## 表10.2.2-3 招标控制价封面
|  | 紫金派出所综合指挥室 |  | 工程
招 标 控 制 价
招 标 人：
(单位盖章)
造价咨询人：
(单位盖章)
年 月 日

## 表10.2.2-4 招标控制价扉页
|  | 紫金派出所综合指挥室 |  |  |  | 工程
招 标 控 制 价
招标控制价 | （小写）： |  | 793775元
| （大写）： |  | 柒拾玖万叁仟柒佰柒拾伍元整
招 标 人： |  |  |  | 造价咨询人：
| (单位盖章) |  |  |  | (单位资质专用章)
法定代理人 或其授权人： |  |  |  | 法定代理人 或其授权人：
| (签字或盖章) |  |  |  | (签字或盖章)
编 制 人： |  |  |  | 复 核 人：
| (造价人员签字盖专用章) |  |  |  | (造价工程师签字盖专用章)
编 制 时 间： |  |  |  | 复 核 时 间：

## 表10.2.2-12 招标控制价费用表
【表10.2.2-12】
招标控制价费用表
工程名称：紫金派出所综合指挥室 |  |  |  |  | 第 1 页 共 1 页
序号 | 工程名称 | 金额(元) | 其中：（元） |  |  |  | 备注
|  |  | 暂估价 | 安全文明施工基本费 | 规费 | 税金
1 | 紫金派出所综合指挥室 | 793774.53 |  | 7558.04 | 31020.34 | 65541.01
1.1 | 房屋建筑与装饰工程 | 396018.56 |  | 5363.48 | 22792.75 | 32698.78
1.2 | 安装工程 | 100937.3 |  | 1167.81 | 4378.22 | 8334.27
1.3 | 弱电工程 | 296818.67 |  | 1026.75 | 3849.37 | 24507.96
合计 |  | 793775 |  | 7558.04 | 31020.34 | 65541.01

## 表10.2.2-13 单项工程招标控制价费用表【紫金派出所
【表10.2.2-13】
单项工程招标控制价费用表
工程名称：紫金派出所综合指挥室 |  | 标段： | 第 1 页 共 1 页
序号 | 费用名称 | 计算公式 | 金额（元） | 备注
1 | 分部分项工程费 | ∑（分部分项工程数量×综合单价） | 684583.4
1.1 | 其中：人工费+机械费 | ∑分部分项（人工费+机械费） | 106095.06
2 | 措施项目费 |  | 12629.78
2.1 | 施工技术措施项目 | ∑（技术措施工程数量×综合单价） | 4593.72
2.1.1 | 其中：人工费+机械费 | ∑技措项目（人工费+机械费） | 2402.07
2.2 | 施工组织措施项目 | 按实际发生项之和进行计算 | 8036.06
2.2.1 | 其中：安全文明施工基本费 |  | 7558.04
3 | 其他项目费
3.1 | 暂列金额 | 3.1.1+3.1.2+3.1.3
3.1.1 | 标化工地增加费 | 按招标文件规定额度列计
3.1.2 | 优质工程增加费 | 按招标文件规定额度列计
3.1.3 | 其他暂列金额 | 按招标文件规定额度列计
3.2 | 暂估价 | 3.2.1+3.2.2+3.2.3
3.2.1 | 材料（工程设备）暂估价 | 按招标文件规定额度列计(或计入综合单价)
3.2.2 | 专业工程暂估价 | 按招标文件规定额度列计
3.2.3 | 专项技术措施暂估价 | 按招标文件规定额度列计
3.3 | 计日工 | 3.3.1+3.3.2+3.3.3
3.4 | 施工总承包服务费 | 3.4.1+3.4.2
3.4.1 | 专业发包工程管理费
3.4.2 | 甲供材料设备管理费
4 | 规费 | ∑计算基数×费率 | 31020.34
5 | 增值税 | ∑计算基数×费率 | 65541.01
招标控制价合计 |  | 1+2+3+4+5 | 793774.53

## 表10.2.2-13 单位工程招标控制价费用表【房屋建筑与
【表10.2.2-13】
单位工程招标控制价费用表
工程名称：紫金派出所综合指挥室-房屋建筑与装饰工程 |  | 标段： | 第 1 页 共 1 页
序号 | 费用名称 | 计算公式 | 金额（元） | 备注
1 | 分部分项工程费 | ∑（分部分项工程数量×综合单价） | 331086.7 | 见表 10.2.2-16
1.1 | 其中：人工费+机械费 | ∑分部分项（人工费+机械费） | 79436.26
2 | 措施项目费 |  | 9440.33
2.1 | 施工技术措施项目 | ∑（技术措施工程数量×综合单价） | 3668.67 | 见表 10.2.2-16
2.1.1 | 其中：人工费+机械费 | ∑技措项目（人工费+机械费） | 2199.67
2.2 | 施工组织措施项目 | 按实际发生项之和进行计算 | 5771.66 | 见表 10.2.2-20
2.2.1 | 其中：安全文明施工基本费 |  | 5363.48 | 见表 10.2.2-20
3 | 其他项目费
3.1 | 暂列金额 | 3.1.1+3.1.2+3.1.3 |  | 见表 10.2.2-21
3.1.1 | 标化工地增加费 | 按招标文件规定额度列计 |  | 见表 10.2.2-22
3.1.2 | 优质工程增加费 | 按招标文件规定额度列计 |  | 见表 10.2.2-22
3.1.3 | 其他暂列金额 | 按招标文件规定额度列计 |  | 见表 10.2.2-22
3.2 | 暂估价 | 3.2.1+3.2.2+3.2.3 |  | 见表 10.2.2-21
3.2.1 | 材料（工程设备）暂估价 | 按招标文件规定额度列计(或计入综合单价) |  | 见表 10.2.2-23
3.2.2 | 专业工程暂估价 | 按招标文件规定额度列计 |  | 见表 10.2.2-24
3.2.3 | 专项技术措施暂估价 | 按招标文件规定额度列计 |  | 见表 10.2.2-25
3.3 | 计日工 | ∑计日工（暂估数量×综合单价） |  | 见表 10.2.2-21
3.4 | 施工总承包服务费 | 3.4.1+3.4.2 |  | 见表 10.2.2-21
3.4.1 | 专业发包工程管理费 | ∑专业发包工程（暂估金额×费率） |  | 见表 10.2.2-27
3.4.2 | 甲供材料设备管理费 | 甲供材料暂估金额×费率+甲供设备暂估金额 |  | 见表 10.2.2-27
4 | 规费 | 计算基数×费率 | 22792.75
5 | 增值税 | 计算基数×费率 | 32698.78
招标控制价合计 |  | 1+2+3+4+5 | 396,018.56

## 表10.2.2-16 分部分项工程清单与计价表【房屋建筑与
【表10.2.2-16】
分部分项工程清单与计价表
单位（专业）工程名称：紫金派出所综合指挥室-房屋建筑与装饰工程 |  |  |  | 标段： |  |  |  | 第 1 页 共 19 页
序号 | 项目编码 | 项目名称 | 项目特征 | 计量单位 | 工程量 | 金额（元） |  |  |  |  | 备注
[6 empty] | 综合单价 | 合价 | 其中
[8 empty] | 人工费 | 机械费 | 暂估价
|  | 砌筑工程 |  |  |  |  | 2691.01 | 834.21 | 22.8
1 | 010401004001 | 多孔砖墙 | 砌块墙 1、240mm厚页岩烧结多孔砖墙 2、M7.5砂浆砌筑 具体做法详见设计图纸 | m3 | 0.92 | 472.88 | 435.05 | 117.42 | 4.8
2 | 010401004002 | 多孔砖墙 | 砌块墙 1、120mm厚页岩烧结多孔砖墙 2、M7.5砂浆砌筑 具体做法详见设计图纸 | m3 | 4.38 | 515.06 | 2255.96 | 716.79 | 18
|  | 混凝土及钢筋混凝土工程 |  |  |  |  | 4478.06 | 1196.3 | 69.05
3 | 010501002001 | 带形基础 | 条型基础 1、混凝土种类：现场现拌混凝土 2、混凝土强度等级：C30 具体做法详见设计图纸 | m3 | 0.96 | 484.54 | 465.16 | 92.96 | 6.67
4 | 010501001001 | 垫层 | 垫层 1、混凝土种类：现场现拌混凝土 2、混凝土强度等级：C15 具体做法详见设计图纸 | m3 | 0.5 | 448.15 | 224.08 | 51.02 | 3.7
本页小计 | [6 empty] | 3380.25 | 978.19 | 33.17
【表10.2.2-16】
分部分项工程清单与计价表
单位（专业）工程名称：紫金派出所综合指挥室-房屋建筑与装饰工程 |  |  |  | 标段： |  |  |  | 第 2 页 共 19 页
序号 | 项目编码 | 项目名称 | 项目特征 | 计量单位 | 工程量 | 金额（元） |  |  |  |  | 备注
[6 empty] | 综合单价 | 合价 | 其中
[8 empty] | 人工费 | 机械费 | 暂估价
5 | 010503002001 | 矩形梁 | 矩形梁 1、混凝土种类：现场现拌混凝土 2、混凝土强度等级：C35 具体做法详见设计图纸 | m3 | 0.69 | 525.17 | 362.37 | 78.19 | 4.91
6 | 010502001001 | 矩形柱 | 矩形柱 1、混凝土种类：现场现拌混凝土 2、混凝土强度等级：C35 具体做法详见设计图纸 | m3 | 0.29 | 578.31 | 167.71 | 45.62 | 2.06
7 | 010502002001 | 构造柱 | 构造柱 1、混凝土种类：现场现拌混凝土 2、混凝土强度等级：C30 具体做法详见设计图纸 | m3 | 0.92 | 631.9 | 581.35 | 201.13 | 6.72
8 | 010503005001 | 过梁 | 过梁 1、混凝土种类：现场现拌混凝土 2、混凝土强度等级：C30 具体做法详见设计图纸 | m3 | 0.28 | 574.18 | 160.77 | 46.4 | 2.04
9 | 010503004001 | 圈梁 | 素砼翻边 1、混凝土种类：现场现拌混凝土 2、混凝土强度等级：C25 具体做法详见设计图纸 | m3 | 0.04 | 561.49 | 22.46 | 6.63 | 0.29
本页小计 | [6 empty] | 1294.66 | 377.97 | 16.02
【表10.2.2-16】
分部分项工程清单与计价表
单位（专业）工程名称：紫金派出所综合指挥室-房屋建筑与装饰工程 |  |  |  | 标段： |  |  |  | 第 3 页 共 19 页
序号 | 项目编码 | 项目名称 | 项目特征 | 计量单位 | 工程量 | 金额（元） |  |  |  |  | 备注
[6 empty] | 综合单价 | 合价 | 其中
[8 empty] | 人工费 | 机械费 | 暂估价
10 | 010501001002 | 垫层 | 卫生间砼垫层 200mm高C25现拌混凝土垫层 具体做法详见设计图纸 | m3 | 0.2 | 482.56 | 96.51 | 20.41 | 1.48
11 | 010515001001 | 现浇构件钢筋 | 现浇构件带肋钢筋HRB400以内 直径25mm以内 | t | 0.171 | 3741.99 | 639.88 | 60.67 | 8.6
12 | 010515001002 | 现浇构件钢筋 | 现浇构件带肋钢筋HRB400以内 直径18mm以内 | t | 0.182 | 3971.84 | 722.87 | 93.98 | 11.25
13 | 010515001005 | 现浇构件钢筋 | 现浇构件带肋钢筋HRB400以内 直径10mm以内 | t | 0.015 | 4111.36 | 61.67 | 8.99 | 0.34
14 | 010515001003 | 现浇构件钢筋 | 箍筋带肋钢筋HRB400以内 直径10mm以内 | t | 0.065 | 4901.33 | 318.59 | 77.54 | 3.53
15 | Z010515012001 | 植筋 | 植筋(钢筋直径14mm以内) | 根 | 20 | 11.75 | 235 | 153.8
16 | Z010515012002 | 植筋 | 植筋(钢筋直径25mm以内) | 根 | 9 | 35.44 | 318.96 | 228.6
17 | 010516002001 | 预埋铁件 | 预埋铁件 25kg/块以内 | t | 0.011 | 9153.01 | 100.68 | 30.36 | 17.46
|  | 金属结构工程 |  |  |  |  | 282.49 | 86.96 | 18.5
18 | 010605001002 | 钢板楼板 | 1.构件类型:钢承板 2.材质型号:自承式楼板75*75，厚度1mm 清单工程量按平面投影面积计算 具体做法详见设计图纸 | m2 | 3.47 | 81.41 | 282.49 | 86.96 | 18.5
|  | 门窗工程 |  |  |  |  | 37942.05 | 7.24
本页小计 | [6 empty] | 2776.65 | 761.31 | 61.16
【表10.2.2-16】
分部分项工程清单与计价表
单位（专业）工程名称：紫金派出所综合指挥室-房屋建筑与装饰工程 |  |  |  | 标段： |  |  |  | 第 4 页 共 19 页
序号 | 项目编码 | 项目名称 | 项目特征 | 计量单位 | 工程量 | 金额（元） |  |  |  |  | 备注
[6 empty] | 综合单价 | 合价 | 其中
[8 empty] | 人工费 | 机械费 | 暂估价
19 | 010802003001 | 钢质防火门 | 甲级钢质防火门(包含制作、运输、安装、门框、门扇、门锁、门套及门套线、门把手、五金等全部费用) 具体做法详见设计图纸 | m2 | 4.4 | 560 | 2464
20 | 010802004001 | 防盗门 | 防盗门(包含制作、运输、安装、门框、门扇、门锁、门套及门套线、门把手、五金等全部费用) 具体做法详见设计图纸 | m2 | 2.3 | 585 | 1345.5
21 | 010801001001 | 木质门 | 成品多层实木门(含油漆、门套、门锁、合页及全部五金配件、安装等全部费用） 具体做法详见设计图纸 | m2 | 37.04 | 574 | 21260.96
22 | 010805005001 | 全玻自由门 | 12mm厚灰色钢化玻璃地弹门（带黑色不锈钢扶手）（含制作、安装、运输等一切费用） 具体做法详见设计图纸 | m2 | 7.59 | 585 | 4440.15
23 | 010807003001 | 金属百叶窗 | 铝合金百叶窗(含制作、运输、安装等一切费用 具体做法详见设计施工图纸 | m2 | 6.48 | 350 | 2268
本页小计 | [6 empty] | 31778.61
【表10.2.2-16】
分部分项工程清单与计价表
单位（专业）工程名称：紫金派出所综合指挥室-房屋建筑与装饰工程 |  |  |  | 标段： |  |  |  | 第 5 页 共 19 页
序号 | 项目编码 | 项目名称 | 项目特征 | 计量单位 | 工程量 | 金额（元） |  |  |  |  | 备注
[6 empty] | 综合单价 | 合价 | 其中
[8 empty] | 人工费 | 机械费 | 暂估价
24 | 01B017 | 成品暗门（木质门） | 成品暗门（木质门）(含油漆、门套、门锁、合页及全部五金配件、安装等全部费用） 具体做法详见设计图纸 | ㎡ | 2.3 | 598 | 1375.4
25 | 01B018 | 成品防火门（暗门） | 成品防火门（暗门）(包含制作、运输、安装、门框、门扇、门锁、门套及门套线、门把手、五金等全部费用) 具体做法详见设计图纸 | ㎡ | 1.68 | 588 | 987.84
26 | Z010808008001 | 成品门套 | 30mm宽黑色拉丝不锈钢窗套线 具体做法详见设计图纸 | m | 10.8 | 6.87 | 74.2 | 7.24
27 | 010807001001 | 金属（塑钢、断桥）窗 | 90系列2mm铝合金推拉窗（6+12a+6钢化玻璃)(包含制作、运输、安装、五金等全部费用) 具体做法详见设计施工图纸 | m2 | 6.48 | 575 | 3726
|  | 屋面及防水工程 |  |  |  |  | 165.61 | 23.71
28 | 010903002001 | 墙面涂膜防水 | 1.5mm厚聚合物水泥基复合防水涂料 具体做法详见设计图纸 | m2 | 4.77 | 34.72 | 165.61 | 23.71
本页小计 | [6 empty] | 6329.05 | 30.95
【表10.2.2-16】
分部分项工程清单与计价表
单位（专业）工程名称：紫金派出所综合指挥室-房屋建筑与装饰工程 |  |  |  | 标段： |  |  |  | 第 6 页 共 19 页
序号 | 项目编码 | 项目名称 | 项目特征 | 计量单位 | 工程量 | 金额（元） |  |  |  |  | 备注
[6 empty] | 综合单价 | 合价 | 其中
[8 empty] | 人工费 | 机械费 | 暂估价
|  | 楼地面装饰工程 |  |  |  |  | 59836.41 | 11070.05 | 237.77
29 | 011103002001 | 橡胶板卷材楼地面 | 1、3mm厚PVC塑胶地板(同质透心型）饰面专用环保结构胶黏粘，T级无方向,克重小于等于2700克/平方; 2、3mm厚水泥自流平一道 3、最薄处20mm厚1：2.5聚合物水泥防水砂浆找平兼找坡 4、水泥浆一道（内掺建筑胶） 具体做法详见设计图纸 | m2 | 94.1 | 226.98 | 21358.82 | 1390.8 | 53.64
30 | 011102003001 | 块料楼地面 | 1、10mm厚800*800瓷砖地面,水泥擦缝，缝宽＜1mm 2、30mm厚1:3水泥砂浆结合层,表面撒水泥粉 3、水泥浆一道(内掺建筑胶) 具体做法详见设计图纸 | m2 | 183 | 158.26 | 28961.58 | 7387.71 | 155.55
本页小计 | [6 empty] | 50320.4 | 8778.51 | 209.19
【表10.2.2-16】
分部分项工程清单与计价表
单位（专业）工程名称：紫金派出所综合指挥室-房屋建筑与装饰工程 |  |  |  | 标段： |  |  |  | 第 7 页 共 19 页
序号 | 项目编码 | 项目名称 | 项目特征 | 计量单位 | 工程量 | 金额（元） |  |  |  |  | 备注
[6 empty] | 综合单价 | 合价 | 其中
[8 empty] | 人工费 | 机械费 | 暂估价
31 | 011102003002 | 块料楼地面 | 1、8mm厚300*300防滑地砖，干水泥擦缝 2、30mm厚1:3水泥砂浆结合层,表面撒水泥粉 3、水泥浆一道(内掺建筑胶) 具体做法详见施工图纸 | m2 | 5.93 | 125.98 | 747.06 | 227.12 | 5.04
32 | 011101001001 | 水泥砂浆楼地面 | 1、最薄处20mm厚1：3水泥砂浆找坡层，坡度1%抹平 具体做法详见施工图纸 | m2 | 10.73 | 26.55 | 284.88 | 132.84 | 9.12
33 | 010904002001 | 楼（地）面涂膜防水 | 1、1.5mm厚JS防水涂料周边翻高300 具体做法详见施工图纸 | m2 | 16.09 | 31.32 | 503.94 | 62.11
34 | 011102003003 | 块料楼地面 | 1、400*200透水砖，干水泥擦缝 2、30mm厚1:3水泥砂浆结合层,表面撒水泥粉 3、水泥浆一道(内掺建筑胶) 具体做法详见施工图纸 | m2 | 4.8 | 133.19 | 639.31 | 183.84 | 4.08
本页小计 | [6 empty] | 2175.19 | 605.91 | 18.24
【表10.2.2-16】
分部分项工程清单与计价表
单位（专业）工程名称：紫金派出所综合指挥室-房屋建筑与装饰工程 |  |  |  | 标段： |  |  |  | 第 8 页 共 19 页
序号 | 项目编码 | 项目名称 | 项目特征 | 计量单位 | 工程量 | 金额（元） |  |  |  |  | 备注
[6 empty] | 综合单价 | 合价 | 其中
[8 empty] | 人工费 | 机械费 | 暂估价
35 | 011104004001 | 防静电活动地板 | 1、300高600*600架空钢制防静电活动地板 2、混凝土密封封闭剂一道 3、界面剂一道 3、20mm厚1：2.5聚合物水泥防水砂浆找平 具体做法详见设计图纸 | m2 | 7.3 | 212.55 | 1551.62 | 272.29 | 4.16
36 | 010501001003 | 垫层 | 1、100mm厚C20现拌混凝土垫层 2、100mm厚碎石垫层 具体做法详见设计图纸 | m3 | 0.73 | 642.17 | 468.78 | 113.71 | 6.18
37 | 011105006001 | 金属踢脚线 | 80高黑色拉丝不锈钢踢脚线 具体做法详见设计图纸 | m | 94.82 | 43.73 | 4146.48 | 993.71
38 | 011105003001 | 块料踢脚线 | 100高300*600mm抛光砖踢脚线 具体做法详见设计图纸 | m2 | 11.36 | 103.34 | 1173.94 | 305.92
|  | 墙、柱面装饰与隔断、幕墙工程 |  |  |  |  | 100546.42 | 30260.22 | 266.92
39 | 011201001001 | 墙面一般抹灰 | 1、10mm厚1：0.5：2.5水泥白灰砂浆罩面压实赶光 2、素水泥砂浆一道甩毛 具体做法详见设计图纸 | m2 | 827.56 | 27.71 | 22931.69 | 15169.17 | 264.82
本页小计 | [6 empty] | 30272.51 | 16854.8 | 275.16
【表10.2.2-16】
分部分项工程清单与计价表
单位（专业）工程名称：紫金派出所综合指挥室-房屋建筑与装饰工程 |  |  |  | 标段： |  |  |  | 第 9 页 共 19 页
序号 | 项目编码 | 项目名称 | 项目特征 | 计量单位 | 工程量 | 金额（元） |  |  |  |  | 备注
[6 empty] | 综合单价 | 合价 | 其中
[8 empty] | 人工费 | 机械费 | 暂估价
40 | 011204003001 | 块料墙面 | 1、10mm厚300*600面砖（粘贴前先将面砖浸泡两小时以上），专用勾缝剂勾缝 2、4mm厚强力胶粉泥粘结层，揉挤压实 3、9mm厚1：3水泥砂浆打底压实找平 具体做法详见设计图纸 | m2 | 4.77 | 151.91 | 724.61 | 263.45 | 2.1
41 | 011208001001 | 柱（梁）面装饰 | 原建筑梁包石膏板 1、12mm石膏板 2、板缝贴胶带、点锈 具体做法详见设计图纸 | m2 | 24.7 | 37.95 | 937.37 | 339.38
42 | 011207001001 | 墙面装饰板 | 1、木龙骨基层 2、刷防火涂料三遍 3、18厚阻燃板基层 4、8mm厚金属竹碳纤维护墙板 具体做法详见设计图纸 | m2 | 87.49 | 440.6 | 38548.09 | 6023.69
43 | 011207001003 | 墙面装饰板 | 1、木龙骨基层 2、刷防火涂料三遍 3、18厚阻燃板基层 4、3mm厚蓝色铝塑板饰面 具体做法详见设计图纸 | m2 | 16.31 | 240.38 | 3920.6 | 995.24
本页小计 | [6 empty] | 44130.67 | 7621.76 | 2.1
【表10.2.2-16】
分部分项工程清单与计价表
单位（专业）工程名称：紫金派出所综合指挥室-房屋建筑与装饰工程 |  |  |  | 标段： |  |  |  | 第 10 页 共 19 页
序号 | 项目编码 | 项目名称 | 项目特征 | 计量单位 | 工程量 | 金额（元） |  |  |  |  | 备注
[6 empty] | 综合单价 | 合价 | 其中
[8 empty] | 人工费 | 机械费 | 暂估价
44 | 011207001004 | 墙面装饰板 | 1、木龙骨基层 2、刷防火涂料三遍 3、18厚阻燃板基层 4、皮质软包内25mm厚海绵 具体做法详见设计图纸 | m2 | 33.64 | 274.15 | 9222.41 | 2641.75
45 | 011207001002 | 墙面装饰板 | 1、木龙骨基层 2、刷防火涂料三遍 3、18厚阻燃板基层 4、4.5mm厚白色冰火板 具体做法详见设计图纸 | m2 | 81.56 | 297.47 | 24261.65 | 4827.54
|  | 天棚工程 |  |  |  |  | 43729.82 | 11757.68 | 82.18
46 | 011301001001 | 天棚抹灰 | 1、5mm厚1：0.5：3水泥石灰膏砂浆打底 2、素水泥浆一道甩毛 具体做法详见设计图纸 | m2 | 174.85 | 26.74 | 4675.49 | 2794.1 | 82.18
47 | 011302001001 | 吊顶天棚 | 石膏板吊顶（平面） 1、轻钢龙骨 (U50型)平面 2、18mm厚硅酸钙板 2、12mm厚纸面石膏板 3、板缝贴胶带、点锈 具体做法详见设计图纸 | m2 | 137.56 | 147.48 | 20287.35 | 5864.18
本页小计 | [6 empty] | 58446.9 | 16127.57 | 82.18
【表10.2.2-16】
分部分项工程清单与计价表
单位（专业）工程名称：紫金派出所综合指挥室-房屋建筑与装饰工程 |  |  |  | 标段： |  |  |  | 第 11 页 共 19 页
序号 | 项目编码 | 项目名称 | 项目特征 | 计量单位 | 工程量 | 金额（元） |  |  |  |  | 备注
[6 empty] | 综合单价 | 合价 | 其中
[8 empty] | 人工费 | 机械费 | 暂估价
48 | 011302001005 | 吊顶天棚 | 石膏板吊顶（侧面） 1、轻钢龙骨 (U50型)侧面 2、18mm厚阻燃板 2、12mm厚石膏板 3、板缝贴胶带、点锈 具体做法详见设计图纸 | m2 | 9.14 | 154.74 | 1414.32 | 459.01
49 | 011302001002 | 吊顶天棚 | 铝扣板吊顶 1、300*300*1mm厚铝扣板吊顶 2、铝扣板与配套专用龙骨固定(构造详见12J502—2) 3、与铝扣板配套的专用下层副龙骨联结,间距≤750 4、与安装形式配套的专用上层主龙骨,间距≤1500 5、用吊件与钢筋吊杆联结后找平 6、∅8吊杆,双向中距≤1500 具体做法详见设计图纸 | m2 | 5.13 | 170.08 | 872.51 | 176.16
本页小计 | [6 empty] | 2286.83 | 635.17
【表10.2.2-16】
分部分项工程清单与计价表
单位（专业）工程名称：紫金派出所综合指挥室-房屋建筑与装饰工程 |  |  |  | 标段： |  |  |  | 第 12 页 共 19 页
序号 | 项目编码 | 项目名称 | 项目特征 | 计量单位 | 工程量 | 金额（元） |  |  |  |  | 备注
[6 empty] | 综合单价 | 合价 | 其中
[8 empty] | 人工费 | 机械费 | 暂估价
50 | 011302001003 | 吊顶天棚 | 洁净板吊顶 1、轻钢龙骨 (U50型)平面 2、600*600*7mm厚洁净板吊顶 具体做法详见设计图纸 | m2 | 61.97 | 145.31 | 9004.86 | 1702.32
51 | 011302001004 | 吊顶天棚 | A级透光软膜天花 具体做法详见设计图纸 | m2 | 29.61 | 217.72 | 6446.69 | 424.9
52 | 011304001001 | 灯带（槽） | 灯槽 1、18mm水泥纤维复合硅酸盖板 2、12mm厚纸面石膏板平面 3、12mm厚纸面石膏板侧面 3、板缝贴胶带、点锈 具体做法详见设计图纸 | m | 53.24 | 19.32 | 1028.6 | 337.01
|  | 油漆、涂料、裱糊工程 |  |  |  |  | 17982.09 | 10723.74
53 | 011407001001 | 墙面喷刷涂料 | 1、白色乳胶漆2遍 2、2mm厚面层耐水腻子分遍刮平 具体做法详见设计图纸 | m2 | 468.06 | 27.26 | 12759.32 | 7807.24
本页小计 | [6 empty] | 29239.47 | 10271.47
【表10.2.2-16】
分部分项工程清单与计价表
单位（专业）工程名称：紫金派出所综合指挥室-房屋建筑与装饰工程 |  |  |  | 标段： |  |  |  | 第 13 页 共 19 页
序号 | 项目编码 | 项目名称 | 项目特征 | 计量单位 | 工程量 | 金额（元） |  |  |  |  | 备注
[6 empty] | 综合单价 | 合价 | 其中
[8 empty] | 人工费 | 机械费 | 暂估价
54 | 011407002001 | 天棚喷刷涂料 | 1、白色无机涂料2遍 2、2mm厚面层耐水腻子分遍刮平 3、3mm厚底基防裂腻子分遍找平 具体做法详见设计图纸 | m2 | 174.85 | 29.87 | 5222.77 | 2916.5
|  | 其他装饰工程 |  |  |  |  | 34381.55 | 533.26
55 | 01B006 | 定制人造石英石洗手台 | 成品定制石英石洗手台(宽600mm) 1、20mm厚米色石英石台面及下挂 2、20mm厚米色石英石挡水条 3、L50*5镀锌角钢框架 4、石材磨斜边 (含制作、运输、安装、五金件等一切费用) 清单工程量按水平投影面积计算 具体做法详见设计图纸 | ㎡ | 1.92 | 647.2 | 1242.62 | 411.9
本页小计 | [6 empty] | 6465.39 | 3328.4
【表10.2.2-16】
分部分项工程清单与计价表
单位（专业）工程名称：紫金派出所综合指挥室-房屋建筑与装饰工程 |  |  |  | 标段： |  |  |  | 第 14 页 共 19 页
序号 | 项目编码 | 项目名称 | 项目特征 | 计量单位 | 工程量 | 金额（元） |  |  |  |  | 备注
[6 empty] | 综合单价 | 合价 | 其中
[8 empty] | 人工费 | 机械费 | 暂估价
56 | 01B007 | 铝合金边框梳妆镜 | 明镜 1、成品铝合金边框梳妆镜边框5mm，厚度5mm(含制作、运输、安装及功能件等一切费用) 清单工程量按立面投影面积计算 具体做法详见设计图纸 | ㎡ | 3.01 | 155.21 | 467.18 | 121.36
57 | 01B008 | 成品定制石英石茶水柜 | 成品定制石英石茶水柜(宽600mm) 1、成品定制石英石茶水柜(宽600mm)(含20mm厚人造石英石石台面及挡水条、石材磨圆、不锈钢把手、600*400mm不锈钢水池、18mm厚木纹免漆板背板、柜体、隔板、柜门、合页、铰链、制作、运输、安装及功能件等一切费用) 清单工程量按水平投影面积计算 具体做法详见设计图纸 | m | 2.55 | 1047 | 2669.85
本页小计 | [6 empty] | 3137.03 | 121.36
【表10.2.2-16】
分部分项工程清单与计价表
单位（专业）工程名称：紫金派出所综合指挥室-房屋建筑与装饰工程 |  |  |  | 标段： |  |  |  | 第 15 页 共 19 页
序号 | 项目编码 | 项目名称 | 项目特征 | 计量单位 | 工程量 | 金额（元） |  |  |  |  | 备注
[6 empty] | 综合单价 | 合价 | 其中
[8 empty] | 人工费 | 机械费 | 暂估价
58 | 01B009 | 服务台 | 服务台 1、20mm厚米白色人造石英石台面 2、20mm米白色人造石英石踢脚线 3、18mm木纹免漆板柜体 4、3mm蓝色铝塑板 5、18mm厚基层细木工板（三度防火处理） 6、L40*4镀锌角钢框架 (含制作、运输、安装、五金件等一切费用) 清单工程量按立面投影面积计算 具体做法详见设计图纸 | m | 6.3 | 1985 | 12505.5
59 | 01B010 | 亚克力发光广告字 | 指挥中心亚克力发光广告字（留电源）（指挥调度精准、支撑实战有力、预测预警及时、服务决策科学、主动警务、预防警务） 具体做法详见设计图纸 | 个 | 32 | 265 | 8480
60 | 01B013 | 亚克力发光广告字 | 接警中心亚克力发光广告字（紫金派出所接报案大厅） 具体做法详见设计图纸 | 个 | 10 | 195 | 1950
本页小计 | [6 empty] | 22935.5
【表10.2.2-16】
分部分项工程清单与计价表
单位（专业）工程名称：紫金派出所综合指挥室-房屋建筑与装饰工程 |  |  |  | 标段： |  |  |  | 第 16 页 共 19 页
序号 | 项目编码 | 项目名称 | 项目特征 | 计量单位 | 工程量 | 金额（元） |  |  |  |  | 备注
[6 empty] | 综合单价 | 合价 | 其中
[8 empty] | 人工费 | 机械费 | 暂估价
61 | 01B015 | 定制办公室柜子 | 成品定制办公室柜子(宽1200mm) 1、成品定制办公室柜子(宽1200mm)(18mm厚免漆板隔板、制作、运输、安装及功能件等一切费用) 办公室柜具体样式符合业主及设计要求 清单工程量按立面投影面积计算 具体做法详见设计图纸 | ㎡ | 2.52 | 820 | 2066.4
62 | 01B016 | 成品定制椅子 | 成品定制椅子 具体做法详见设计图纸 | 张 | 10 | 500 | 5000
|  | 拆除工程 |  |  |  |  | 29051.19 | 14822.65 | 4119.37
63 | 011601001001 | 砖砌体拆除 | 原有砖拆除及外运，装车方式和运距由施工单位自行考虑 | m3 | 11.53 | 144.06 | 1661.01 | 380.61 | 992.39
64 | 011602001001 | 混凝土构件拆除 | 原有门洞开凿及静力切割（表面凿毛） 具体做法详见设计图纸 | m2 | 6.6 | 1018.01 | 6718.87 | 2083.88 | 1482.82
65 | 011606001001 | 楼地面龙骨及饰面拆除 | 原有复合地板拆除至面层，外运、装车方式和运距由施工单位自行考虑 | m2 | 125.42 | 6.86 | 860.38 | 612.05 | 97.83
本页小计 | [6 empty] | 16306.66 | 3076.54 | 2573.04
【表10.2.2-16】
分部分项工程清单与计价表
单位（专业）工程名称：紫金派出所综合指挥室-房屋建筑与装饰工程 |  |  |  | 标段： |  |  |  | 第 17 页 共 19 页
序号 | 项目编码 | 项目名称 | 项目特征 | 计量单位 | 工程量 | 金额（元） |  |  |  |  | 备注
[6 empty] | 综合单价 | 合价 | 其中
[8 empty] | 人工费 | 机械费 | 暂估价
66 | 011606001002 | 楼地面龙骨及饰面拆除 | 原有复合地板拆除至基层，外运、装车方式和运距由施工单位自行考虑 | m2 | 13.58 | 6.86 | 93.16 | 66.27 | 10.59
67 | 011605001001 | 平面块料拆除 | 原有瓷砖地面拆除至基层，外运、装车方式和运距由施工单位自行考虑 | m2 | 148.59 | 22.4 | 3328.42 | 2569.12 | 175.34
68 | 011608002002 | 铲除涂料面 | 原有天棚乳胶漆铲除及外运，装车方式和运距由施工单位自行考虑 | m2 | 144.03 | 8.84 | 1273.23 | 936.2 | 112.34
69 | 011606003001 | 天棚面龙骨及饰面拆除 | 原有硅钙板吊顶、石膏板吊顶拆除及外运，装车方式和运距由施工单位自行考虑 | m2 | 121.64 | 11.77 | 1431.7 | 1033.94 | 143.54
70 | 011605002001 | 立面块料拆除 | 原有瓷砖墙裙拆除至基层及外运，装车方式和运距由施工单位自行考虑 | m2 | 475.2 | 10.09 | 4794.77 | 3397.68 | 560.74
71 | 011604002001 | 立面抹灰层拆除 | 原有墙面乳胶漆铲除至基层及外运，装车方式和运距由施工单位自行考虑 | m2 | 336.2 | 10.38 | 3489.76 | 2484.52 | 396.72
72 | 011606002001 | 墙柱面龙骨及饰面拆除 | 原有墙面吸音棉拆除外运，装车方式和运距由施工单位自行考虑 | m2 | 116.62 | 7.51 | 875.82 | 585.43 | 137.61
本页小计 | [6 empty] | 15286.86 | 11073.16 | 1536.88
【表10.2.2-16】
分部分项工程清单与计价表
单位（专业）工程名称：紫金派出所综合指挥室-房屋建筑与装饰工程 |  |  |  | 标段： |  |  |  | 第 18 页 共 19 页
序号 | 项目编码 | 项目名称 | 项目特征 | 计量单位 | 工程量 | 金额（元） |  |  |  |  | 备注
[6 empty] | 综合单价 | 合价 | 其中
[8 empty] | 人工费 | 机械费 | 暂估价
73 | 01B005 | 木质踢脚线拆除 | 原有木质踢脚线拆除及外运，装车方式和运距由施工单位自行考虑 | m | 19.18 | 5 | 95.9
74 | 011610002001 | 金属门窗拆除 | 原有金属门窗拆除外运，装车方式和运距由施工单位自行考虑 | m2 | 15.6 | 23.97 | 373.93 | 308.1
75 | 011610001001 | 木门窗拆除 | 原有木门拆除，装车方式和运距由施工单位自行考虑 | m2 | 13.23 | 20.31 | 268.7 | 221.34
76 | 011609001001 | 栏杆、栏板拆除 | 原有铁艺栏杆（2.5m)拆除外运，装车方式和运距由施工单位自行考虑 | m | 3.83 | 19.08 | 73.08 | 60.21
77 | 011613002001 | 玻璃拆除 | 原有玻璃隔断拆除外运，装车方式和运距由施工单位自行考虑 | m2 | 8.01 | 14.04 | 112.46 | 83.3 | 9.45
78 | 011614002002 | 柜体拆除 | 原有柜体拆除及外运，装车方式和运距由施工单位自行考虑 | 项 | 1 | 600 | 600
79 | 01B001 | 大理石柜体拆除 | 原有两个大理石柜体拆除及外运，装车方式和运距由施工单位自行考虑 | 项 | 1 | 1100 | 1100
80 | 01B002 | 木质卡座拆除 | 原有三个木质卡座拆除及外运，装车方式和运距由施工单位自行考虑 | 项 | 1 | 900 | 900
本页小计 | [6 empty] | 3524.07 | 672.95 | 9.45
【表10.2.2-16】
分部分项工程清单与计价表
单位（专业）工程名称：紫金派出所综合指挥室-房屋建筑与装饰工程 |  |  |  | 标段： |  |  |  | 第 19 页 共 19 页
序号 | 项目编码 | 项目名称 | 项目特征 | 计量单位 | 工程量 | 金额（元） |  |  |  |  | 备注
[6 empty] | 综合单价 | 合价 | 其中
[8 empty] | 人工费 | 机械费 | 暂估价
81 | 01B003 | 原有地柜拆除 | 原有地柜拆除拆除及外运，装车方式和运距由施工单位自行考虑 | 项 | 1 | 500 | 500
82 | 01B004 | 原有蹲坑地台 | 原有蹲坑地台拆除及外运，装车方式和运距由施工单位自行考虑 | 项 | 1 | 500 | 500
本页小计 | [6 empty] | 1000
合 计 | [6 empty] | 331086.7 | 81316.02 | 4816.59

## 表10.2.2-16 施工技术措施项目清单与计价表【房屋建
【表10.2.2-16】
施工技术措施项目清单与计价表
单位（专业）工程名称：紫金派出所综合指挥室-房屋建筑与装饰工程 |  |  | 标段： | [5 empty] | 第 1 页 共 1 页
序号 | 项目编码 | 项目名称 | 项目特征 | 计量单位 | 工程量 | 金额（元） |  |  |  |  | 备注
[6 empty] | 综合单价 | 合价 | 其中
[8 empty] | 人工费 | 机械费 | 暂估价
|  | [请输入分部名称] |  |  |  |  | 3668.67 | 2212.89 | 186.7
1 | 011702001001 | 基础 | 基础垫层 | m2 | 0.4 | 48.09 | 19.24 | 11.32 | 0.39
2 | 011702001002 | 基础 | 带形基础 无梁式 复合木模 | m2 | 0.96 | 44.1 | 42.34 | 22.53 | 0.59
3 | 011702006001 | 矩形梁 | 矩形梁 复合木模 | m2 | 6.36 | 67.09 | 426.69 | 225.84 | 16.35
4 | 011702003001 | 构造柱 | 构造柱 复合木模 | m2 | 18.4 | 50.11 | 922.02 | 414.74 | 15.64
5 | 011702002001 | 矩形柱 | 矩形柱 复合木模 | m2 | 3.9 | 53.87 | 210.09 | 110.96 | 6.79
6 | 011702009001 | 过梁 | 直形圈过梁 复合木模 | m2 | 5.76 | 54.06 | 311.39 | 189.22 | 3.63
7 | 011702008001 | 圈梁 | 直形圈过梁 复合木模 | m2 | 0.67 | 54.06 | 36.22 | 22.01 | 0.42
8 | 011701006001 | 满堂脚手架 | 单项脚手架 满堂脚手架基本层3.6m~5.2m | m2 | 348.5 | 4.88 | 1700.68 | 1216.27 | 142.89
本页小计 | [6 empty] | 3668.67 | 2212.89 | 186.7
合 计 | [6 empty] | 3668.67 | 2212.89 | 186.7

## 表10.2.2-20 施工组织（总价）措施项目清单与计价表
【表10.2.2-20】
施工组织（总价）措施项目清单与计价表
工程名称：紫金派出所综合指挥室-房屋建筑与装饰工程 |  | 标段： |  | 第 1 页 共 1 页
序号 | 项目名称 | 计算基础 | 费率(%) | 金额 | 备注
1 | 安全文明施工费 | 定额人工费+定额机械费 |  | 5363.48
1.1 | 安全文明施工基本费 | 定额人工费+定额机械费 | 6.57 | 5363.48
2 | 提前竣工增加费 | 定额人工费+定额机械费 | 0
3 | 二次搬运费 | 定额人工费+定额机械费 | 0.5 | 408.18
4 | 冬雨季施工增加费 | 定额人工费+定额机械费 | 0
5 | 行车、行人干扰增加费 | 定额人工费+定额机械费 | 0
6 | 其他施工组织措施费 | 按相关规定进行计算 | 0
合 计 |  |  |  | 5771.66

## 表10.2.2-21 其他项目清单与计价汇总表【房屋建筑与
【表10.2.2-21】
其他项目清单与计价汇总表
工程名称：紫金派出所综合指挥室-房屋建筑与装饰工程 |  | 标段： | 第 1 页 共 1 页
序号 | 项目名称 | 金额（元） | 备注
1 | 暂列金额 |  | 明细详见表10.2.2-22
1.1 | 标化工地增加费 |  | 明细详见表10.2.2-22
1.2 | 优质工程增加费 |  | 明细详见表10.2.2-22
1.3 | 其他暂列金额 |  | 明细详见表10.2.2-22
2 | 暂估价
2.1 | 材料（工程设备）暂估价（结算价） | - | 明细详见表10.2.2-23
2.2 | 专业工程暂估价（结算价） |  | 明细详见表10.2.2-24
2.3 | 专项技术措施暂估价 |  | 明细详见表10.2.2-25
3 | 计日工 |  | 明细详见表10.2.2-26
4 | 总承包服务费 |  | 明细详见表10.2.2-27
合 计

## 表10.2.2-22 暂列金额明细表【房屋建筑与装饰工程】
【表10.2.2-22】
暂列金额明细表
工程名称：紫金派出所综合指挥室-房屋建筑与装饰工程 |  | 标段： |  | 第 1 页 共 1 页
序号 | 项目名称 | 计量单位 | 暂定金额(元) | 备注
1 | 标化工地增加费 | 元 |  | 暂定费用
2 | 优质工程增加费 | 元 |  | 暂定费用
3 | 其他暂列金额 | 元
3.1
合 计

## 表10.2.2-23 材料（工程设备）暂估单价表【房屋建筑
【表10.2.2-23】
材料（工程设备）暂估单价及调整表
工程名称：紫金派出所综合指挥室-房屋建筑与装饰工程 |  |  |  | 标段： | [5 empty] | 第 1 页 共 1 页
序号 | 编码 | 材料(工程设备)名称、规格、型号 | 计量单位 | 数量 |  | 单价 |  | 确认(元) |  | 差额±(元) |  | 备注
|  |  |  | 暂估 | 确认 | 单价 | 合价 | 单价 | 合价 | 单价 | 合价
合计

## 表10.2.2-24 专业工程暂估价表【房屋建筑与装饰工程】
【表10.2.2-24】
专业工程暂估价表
工程名称：紫金派出所综合指挥室-房屋建筑与装饰工程 |  | 标段： |  | 第 1 页 共 1 页
序号 | 工程名称 | 工程内容 | 暂估金额（元） | 备注
1
合 计

## 表10.2.2-25 专项技术措施暂估价表【房屋建筑与装饰
【表10.2.2-25】
专项技术措施暂估价表
工程名称：紫金派出所综合指挥室-房屋建筑与装饰工程 |  | 标段： |  | 第 1 页 共 1 页
序号 | 工程名称 | 工程内容 | 暂估金额（元） | 备注
1
合 计

## 表10.2.2-26 计日工表【房屋建筑与装饰工程】
【表10.2.2-26】
计日工表
工程名称：紫金派出所综合指挥室-房屋建筑与装饰工程 |  | 标段： |  |  | 第 1 页 共 1 页
编号 | 项目名称 | 单位 | 暂定数量 | 综合单价(元) | 合价（元）
一 | 人工
1
2
3
4
人工小计
二 | 材料
1
2
3
4
材料小计
三 | 施工机械
1
2
3
4
施工机械小计
总计

## 表10.2.2-27 总承包服务费计价表【房屋建筑与装饰工
【表10.2.2-27】
总承包服务费计价表
工程名称：紫金派出所综合指挥室-房屋建筑与装饰工程 |  | 标段： |  | 第 1 页 共 1 页
序号 | 项目名称 | 项目价值（元） | 服务内容 | 费率(%) | 金额(元)
1 | 发包人单独发包专业工程
1.1 |  | 0 |  | 0
1.2 |  | 0 |  | 0
2 | 发包人提供材料（工程设备）
2.1 |  | 0 |  | 0
2.2 |  | 0 |  | 0
合 计

## 表10.2.2-13 单位工程招标控制价费用表【安装工程】
【表10.2.2-13】
单位工程招标控制价费用表
工程名称：紫金派出所综合指挥室-安装工程 |  | 标段： | 第 1 页 共 1 页
序号 | 费用名称 | 计算公式 | 金额（元） | 备注
1 | 分部分项工程费 | ∑（分部分项工程数量×综合单价） | 86440.1 | 见表 10.2.2-16
1.1 | 其中：人工费+机械费 | ∑分部分项（人工费+机械费） | 14167.03
2 | 措施项目费 |  | 1784.71
2.1 | 施工技术措施项目 | ∑（技术措施工程数量×综合单价） | 579.74 | 见表 10.2.2-16
2.1.1 | 其中：人工费+机械费 | ∑技措项目（人工费+机械费） | 126.85
2.2 | 施工组织措施项目 | 按实际发生项之和进行计算 | 1204.97 | 见表 10.2.2-20
2.2.1 | 其中：安全文明施工基本费 |  | 1167.81 | 见表 10.2.2-20
3 | 其他项目费
3.1 | 暂列金额 | 3.1.1+3.1.2+3.1.3 |  | 见表 10.2.2-21
3.1.1 | 标化工地增加费 | 按招标文件规定额度列计 |  | 见表 10.2.2-22
3.1.2 | 优质工程增加费 | 按招标文件规定额度列计 |  | 见表 10.2.2-22
3.1.3 | 其他暂列金额 | 按招标文件规定额度列计 |  | 见表 10.2.2-22
3.2 | 暂估价 | 3.2.1+3.2.2+3.2.3 |  | 见表 10.2.2-21
3.2.1 | 材料（工程设备）暂估价 | 按招标文件规定额度列计(或计入综合单价) |  | 见表 10.2.2-23
3.2.2 | 专业工程暂估价 | 按招标文件规定额度列计 |  | 见表 10.2.2-24
3.2.3 | 专项技术措施暂估价 | 按招标文件规定额度列计 |  | 见表 10.2.2-25
3.3 | 计日工 | ∑计日工（暂估数量×综合单价） |  | 见表 10.2.2-21
3.4 | 施工总承包服务费 | 3.4.1+3.4.2 |  | 见表 10.2.2-21
3.4.1 | 专业发包工程管理费 | ∑专业发包工程（暂估金额×费率） |  | 见表 10.2.2-27
3.4.2 | 甲供材料设备管理费 | 甲供材料暂估金额×费率+甲供设备暂估金额 |  | 见表 10.2.2-27
4 | 规费 | 计算基数×费率 | 4378.22
5 | 增值税 | 计算基数×费率 | 8334.27
招标控制价合计 |  | 1+2+3+4+5 | 100,937.30

## 表10.2.2-16 分部分项工程清单与计价表【安装工程】
【表10.2.2-16】
分部分项工程清单与计价表
单位（专业）工程名称：紫金派出所综合指挥室-安装工程 |  |  |  | 标段： |  |  |  | 第 1 页 共 16 页
序号 | 项目编码 | 项目名称 | 项目特征 | 计量单位 | 工程量 | 金额（元） |  |  |  |  | 备注
[6 empty] | 综合单价 | 合价 | 其中
[8 empty] | 人工费 | 机械费 | 暂估价
|  | 强电 |  |  |  |  | 44777.17 | 10898.73 | 126.57
1 | 030404017001 | 配电箱 | 1.名称:照明配电箱 2.型号:AL1-1 3.安装方式:明装 4、含箱内所有元器件，详见图纸 具体做法及要求详见设计图纸 | 台 | 1 | 1480.2 | 1480.2 | 137.09
2 | 030411001001 | 配管 | 1.名称:SC管 2.规格:DN80 3.配置形式:砖、混凝土结构暗配 具体做法及要求详见设计图纸 | m | 50 | 68.3 | 3415 | 1308 | 33.5
3 | 030411001002 | 配管 | 1.名称:JDG管 2.规格:DN32 3.配置形式:砖、混凝土结构暗配 具体做法及要求详见设计图纸 | m | 20.71 | 16.67 | 345.24 | 123.85 | 1.45
本页小计 | [6 empty] | 5240.44 | 1568.94 | 34.95
【表10.2.2-16】
分部分项工程清单与计价表
单位（专业）工程名称：紫金派出所综合指挥室-安装工程 |  |  |  | 标段： |  |  |  | 第 2 页 共 16 页
序号 | 项目编码 | 项目名称 | 项目特征 | 计量单位 | 工程量 | 金额（元） |  |  |  |  | 备注
[6 empty] | 综合单价 | 合价 | 其中
[8 empty] | 人工费 | 机械费 | 暂估价
4 | 030411001003 | 配管 | 1.名称:JDG管 2.规格:DN25 3.配置形式:砖、混凝土结构暗配 具体做法及要求详见设计图纸 | m | 73.4 | 13.96 | 1024.66 | 411.77 | 5.14
5 | 030411001004 | 配管 | 1.名称:JDG管 2.规格:DN20 3.配置形式:砖、混凝土结构暗配 | m | 765.34 | 10.27 | 7860.04 | 3114.93 | 38.27
6 | 030408001001 | 电力电缆 | 1.名称:电力电缆 2.规格:WDZB-YJF-4*35+1*16 3.材质:铜芯 4.敷设方式、部位:管内、桥架内敷设 5.电压等级（KV）:0.6/1KV | m | 51.25 | 125.42 | 6427.78 | 235.75 | 6.15
7 | 030408006001 | 电力电缆头 | 1.名称:铜芯电力电缆终端头 2.规格:截面35mm2以下 3.材质、类型:户内干包式 4.电压等级（kV）:1kV以下 | 个 | 2 | 91.88 | 183.76 | 62.48
本页小计 | [6 empty] | 15496.24 | 3824.93 | 49.56
【表10.2.2-16】
分部分项工程清单与计价表
单位（专业）工程名称：紫金派出所综合指挥室-安装工程 |  |  |  | 标段： |  |  |  | 第 3 页 共 16 页
序号 | 项目编码 | 项目名称 | 项目特征 | 计量单位 | 工程量 | 金额（元） |  |  |  |  | 备注
[6 empty] | 综合单价 | 合价 | 其中
[8 empty] | 人工费 | 机械费 | 暂估价
8 | 030411004001 | 配线 | 1.名称:WDBZ-BYJ-2.5 2.配线形式:管内穿线 具体做法及要求详见设计图纸 | m | 2365.88 | 3.15 | 7452.52 | 1561.48
9 | 030411004002 | 配线 | 1.名称:WDZB-BYJ-4 2.配线形式:管内穿线 具体做法及要求详见设计图纸 | m | 206.01 | 4.24 | 873.48 | 125.67
10 | 030411004003 | 配线 | 1.名称:WDZB-BYJ-6 2.配线形式:管内穿线 具体做法及要求详见设计图纸 | m | 108.02 | 5.74 | 620.03 | 65.89
11 | 030412005001 | 荧光灯 | 1、名称：600*600平板灯 2、型号：LED 3、规格：48W 4、安装形式：嵌入式 具体做法及要求详见设计图纸 | 套 | 18 | 149.81 | 2696.58 | 368.1
12 | 030412005002 | 荧光灯 | 1、名称：300*300平板灯 2、型号：LED 3、规格：24W 4、安装形式：嵌入式 具体做法及要求详见设计图纸 | 套 | 2 | 119.51 | 239.02 | 40.9
本页小计 | [6 empty] | 11881.63 | 2162.04
【表10.2.2-16】
分部分项工程清单与计价表
单位（专业）工程名称：紫金派出所综合指挥室-安装工程 |  |  |  | 标段： |  |  |  | 第 4 页 共 16 页
序号 | 项目编码 | 项目名称 | 项目特征 | 计量单位 | 工程量 | 金额（元） |  |  |  |  | 备注
[6 empty] | 综合单价 | 合价 | 其中
[8 empty] | 人工费 | 机械费 | 暂估价
13 | 030412005003 | 荧光灯 | 1、名称：定制无缝拼接LED办公灯 2、型号：LED 3、规格：18W/M 4、安装形式：嵌入式 具体做法及要求详见设计图纸 | 套 | 10 | 170.88 | 1708.8 | 162.6
14 | 030412004001 | 荧光灯 | 1、名称：嵌入式LED筒灯 2、型号：LED 3、规格：12W 4、安装形式：嵌入式 具体做法及要求详见设计图纸 | 套 | 8 | 65.23 | 521.84 | 148.72
15 | 030412004002 | 荧光灯 | 1、名称：灯带 2、型号：LED 3、规格：30W 4、安装形式：嵌入式 具体做法及要求详见设计图纸 | m | 53.16 | 61.86 | 3288.48 | 780.92
16 | 030404033001 | 风扇 | 换气扇 80W | 台 | 1 | 174.35 | 174.35 | 30.66
本页小计 | [6 empty] | 5693.47 | 1122.9
【表10.2.2-16】
分部分项工程清单与计价表
单位（专业）工程名称：紫金派出所综合指挥室-安装工程 |  |  |  | 标段： |  |  |  | 第 5 页 共 16 页
序号 | 项目编码 | 项目名称 | 项目特征 | 计量单位 | 工程量 | 金额（元） |  |  |  |  | 备注
[6 empty] | 综合单价 | 合价 | 其中
[8 empty] | 人工费 | 机械费 | 暂估价
17 | 030404034001 | 照明开关 | 1、名称：单联单控开关 2、材质：86型 3、规格：250V 10A 4、安装方式：距地1.4m 暗装 具体做法及要求详见设计图纸 | 个 | 8 | 16.45 | 131.6 | 57.2
18 | 030404034002 | 照明开关 | 1、名称：双联单控暗开关 2、材质：86型 3、规格：250V 10A 4、安装方式：距地1.4m 暗装 具体做法及要求详见设计图纸 | 个 | 7 | 18.89 | 132.23 | 50.05
19 | 030404034003 | 照明开关 | 1、名称：三联单控暗开关 2、材质：86型 3、规格：250V 10A 4、安装方式：距地1.4m 暗装 具体做法及要求详见设计图纸 | 个 | 3 | 21.96 | 65.88 | 21.45
20 | 030404035001 | 插座 | 1、名称：防水插座 2、材质：86型 3、规格：250V 10A 具体做法及要求详见设计图纸 | 个 | 8 | 28.9 | 231.2 | 67.52
本页小计 | [6 empty] | 560.91 | 196.22
【表10.2.2-16】
分部分项工程清单与计价表
单位（专业）工程名称：紫金派出所综合指挥室-安装工程 |  |  |  | 标段： |  |  |  | 第 6 页 共 16 页
序号 | 项目编码 | 项目名称 | 项目特征 | 计量单位 | 工程量 | 金额（元） |  |  |  |  | 备注
[6 empty] | 综合单价 | 合价 | 其中
[8 empty] | 人工费 | 机械费 | 暂估价
21 | 030404035002 | 插座 | 1、名称：电视机插座 2、材质：86型 3、规格：250V 16A 4、安装方式：距地0.3m 暗装 具体做法及要求详见设计图纸 | 个 | 2 | 22.31 | 44.62 | 16.88
22 | 030404035003 | 插座 | 1、名称：地插 2、材质：86型 3、规格：250V 16A 具体做法及要求详见设计图纸 | 个 | 10 | 150.53 | 1505.3 | 84.4
23 | 030404035004 | 插座 | 1、名称：普通插座 2、材质：86型 3、规格：250V 16A 4、安装方式：距地0.3m 暗装 具体做法及要求详见设计图纸 | 个 | 32 | 22.31 | 713.92 | 270.08
24 | 030404035005 | 插座 | 1、名称：壁挂式空调插座 2、材质：86型 3、规格：250V 16A 具体做法及要求详见设计图纸 | 个 | 5 | 22.31 | 111.55 | 42.2
本页小计 | [6 empty] | 2375.39 | 413.56
【表10.2.2-16】
分部分项工程清单与计价表
单位（专业）工程名称：紫金派出所综合指挥室-安装工程 |  |  |  | 标段： |  |  |  | 第 7 页 共 16 页
序号 | 项目编码 | 项目名称 | 项目特征 | 计量单位 | 工程量 | 金额（元） |  |  |  |  | 备注
[6 empty] | 综合单价 | 合价 | 其中
[8 empty] | 人工费 | 机械费 | 暂估价
25 | 030404035006 | 插座 | 1、名称：落地式空调插座 2、材质：86型 3、规格：250V 16A 具体做法及要求详见设计图纸 | 个 | 2 | 22.31 | 44.62 | 16.88
26 | 030411006001 | 接线盒 | 1、名称：开关盒、插座盒 2、材质：钢制 3、规格：86型 4、安装形式：暗装 | 个 | 77 | 8.35 | 642.95 | 244.09
27 | 030411006002 | 接线盒 | 1、名称：接线盒 2、材质：钢制 3、规格：86型 4、安装形式：暗装 | 个 | 39 | 8.62 | 336.18 | 117.39
28 | 030413002001 | 凿（压）槽 | 二次精装修工程在原粉刷层上进行砖墙开槽及修复，混凝土刨沟槽 管径(mm以内)20 | m | 261.61 | 6.52 | 1705.7 | 1046.44 | 18.31
29 | 030414002001 | 送配电装置系统 | 1.送配电装置系统调试 1kV以下交流供电(综合) | 系统 | 1 | 228.7 | 228.7 | 148.92 | 23.75
30 | 030412004003 | 装饰灯 | 投影灯+定制字体 45W 有遥控-不防水（旋转+静止） | 套 | 2 | 285.47 | 570.94 | 36.42
|  | 给排水 |  |  |  |  | 10538.65 | 2726.29 | 125.13
本页小计 | [6 empty] | 3529.09 | 1610.14 | 42.06
【表10.2.2-16】
分部分项工程清单与计价表
单位（专业）工程名称：紫金派出所综合指挥室-安装工程 |  |  |  | 标段： |  |  |  | 第 8 页 共 16 页
序号 | 项目编码 | 项目名称 | 项目特征 | 计量单位 | 工程量 | 金额（元） |  |  |  |  | 备注
[6 empty] | 综合单价 | 合价 | 其中
[8 empty] | 人工费 | 机械费 | 暂估价
31 | 031001006001 | 塑料管 | 1、安装部位：室内 2、介质：冷水 3、材质、规格：PPR管 DN15 S5 4、连接形式：热熔连接 5、压力试验及吹、洗 设计要求：管道消毒、冲洗及一次试压 6、含管件 具体做法及要求详见图纸 | m | 9.27 | 14.72 | 136.45 | 65.45 | 1.02
32 | 031001006002 | 塑料管 | 1、安装部位：室内 2、介质：冷水 3、材质、规格：PPR管 DN20 S5 4、连接形式：热熔连接 5、压力试验及吹、洗 设计要求：管道消毒、冲洗及一次试压 6、含管件 具体做法及要求详见图纸 | m | 1.9 | 17.8 | 33.82 | 14.99 | 0.21
本页小计 | [6 empty] | 170.27 | 80.44 | 1.23
【表10.2.2-16】
分部分项工程清单与计价表
单位（专业）工程名称：紫金派出所综合指挥室-安装工程 |  |  |  | 标段： |  |  |  | 第 9 页 共 16 页
序号 | 项目编码 | 项目名称 | 项目特征 | 计量单位 | 工程量 | 金额（元） |  |  |  |  | 备注
[6 empty] | 综合单价 | 合价 | 其中
[8 empty] | 人工费 | 机械费 | 暂估价
33 | 031001006003 | 塑料管 | 1、安装部位：室内 2、介质：冷水 3、材质、规格：PPR管 DN25 S5 4、连接形式：热熔连接 5、压力试验及吹、洗 设计要求：管道消毒、冲洗及一次试压 6、含管件 具体做法及要求详见图纸 | m | 23.5 | 22.03 | 517.71 | 205.39 | 2.59
34 | 031001006004 | 塑料管 | 1、安装部位：室内 2、介质：冷水 3、材质、规格：PPR管 DN32 S5 4、连接形式：热熔连接 5、压力试验及吹、洗 设计要求：管道消毒、冲洗及一次试压 6、含管件 具体做法及要求详见图纸 | m | 22.5 | 28.29 | 636.53 | 234.45 | 2.48
本页小计 | [6 empty] | 1154.24 | 439.84 | 5.07
【表10.2.2-16】
分部分项工程清单与计价表
单位（专业）工程名称：紫金派出所综合指挥室-安装工程 |  |  |  | 标段： |  |  |  | 第 10 页 共 16 页
序号 | 项目编码 | 项目名称 | 项目特征 | 计量单位 | 工程量 | 金额（元） |  |  |  |  | 备注
[6 empty] | 综合单价 | 合价 | 其中
[8 empty] | 人工费 | 机械费 | 暂估价
35 | 031001006005 | 塑料管 | 1、安装部位：室内 2、介质：排水 3、材质、规格：UPVC管 DN50 4、连接形式：粘接 5、含管件 具体做法及要求详见图纸 | m | 3.5 | 19.5 | 68.25 | 31.19
36 | 031001006006 | 塑料管 | 1、安装部位：室内 2、介质：排水 3、材质、规格：UPVC管 DN75 4、连接形式：粘接 5、含管件 具体做法及要求详见图纸 | m | 46.51 | 28.14 | 1308.79 | 505.1
37 | 031001006007 | 塑料管 | 1、安装部位：室内 2、介质：排水 3、材质、规格：UPVC管 DN100 4、连接形式：粘接 5、含管件 具体做法及要求详见图纸 | m | 25.7 | 44.38 | 1140.57 | 338.47
本页小计 | [6 empty] | 2517.61 | 874.76
【表10.2.2-16】
分部分项工程清单与计价表
单位（专业）工程名称：紫金派出所综合指挥室-安装工程 |  |  |  | 标段： |  |  |  | 第 11 页 共 16 页
序号 | 项目编码 | 项目名称 | 项目特征 | 计量单位 | 工程量 | 金额（元） |  |  |  |  | 备注
[6 empty] | 综合单价 | 合价 | 其中
[8 empty] | 人工费 | 机械费 | 暂估价
38 | 031003001001 | 螺纹阀门 | 1、类型：J11T-16K截止阀 2、规格：DN32 3、连接形式：螺纹连接 具体做法及要求详见设计图纸 | 个 | 2 | 76.38 | 152.76 | 21.6 | 0.86
39 | 031003001002 | 螺纹阀门 | 1、类型：J11T-16K截止阀 2、规格：DN25 3、连接形式：螺纹连接 具体做法及要求详见设计图纸 | 个 | 2 | 52.1 | 104.2 | 17.22 | 0.66
40 | 031004014001 | 给、排水附（配）件 | 1、材质：不锈钢地漏 2、型号、规格：DN50 具体做法及要求详见设计图纸 | 个 | 2 | 43.98 | 87.96 | 20.52
41 | 031004006001 | 大便器 | 1、名称：蹲便器 2、材质：陶瓷 3、组装形式：带S型存水弯 4、其他：含冲洗阀、冲洗管、防污器等配套附件 | 组 | 1 | 501.92 | 501.92 | 36.94
本页小计 | [6 empty] | 846.84 | 96.28 | 1.52
【表10.2.2-16】
分部分项工程清单与计价表
单位（专业）工程名称：紫金派出所综合指挥室-安装工程 |  |  |  | 标段： |  |  |  | 第 12 页 共 16 页
序号 | 项目编码 | 项目名称 | 项目特征 | 计量单位 | 工程量 | 金额（元） |  |  |  |  | 备注
[6 empty] | 综合单价 | 合价 | 其中
[8 empty] | 人工费 | 机械费 | 暂估价
42 | 031004007001 | 小便器 | 1、名称：感应式小便器 2、材质：陶瓷 3、其他：含感应式冲洗阀等配套附件 自动冲洗感应器接线 具体做法及要求详见设计图纸 | 组 | 1 | 1155.93 | 1155.93 | 42.09
43 | 031004003001 | 洗脸盆 | 1、名称：台下式洗脸盆（感应） 2、材质：陶瓷 3、其他：含感应水龙头，角阀、金属软管等配套附件 自动冲洗感应器接线 具体做法及要求详见设计图纸 | 组 | 2 | 979.79 | 1959.58 | 86.26
44 | 031004003002 | 洗脸盆 | 1、名称：不锈钢洗手盆（感应） 2、材质：不锈钢 3、其他：含感应水龙头，角阀、金属软管等配套附件 自动冲洗感应器接线 具体做法及要求详见设计图纸 | 组 | 1 | 941.81 | 941.81 | 50.63
本页小计 | [6 empty] | 4057.32 | 178.98
【表10.2.2-16】
分部分项工程清单与计价表
单位（专业）工程名称：紫金派出所综合指挥室-安装工程 |  |  |  | 标段： |  |  |  | 第 13 页 共 16 页
序号 | 项目编码 | 项目名称 | 项目特征 | 计量单位 | 工程量 | 金额（元） |  |  |  |  | 备注
[6 empty] | 综合单价 | 合价 | 其中
[8 empty] | 人工费 | 机械费 | 暂估价
45 | 03B001 | 卫生间 内周长在12m以下，暗敷管道补贴 | 卫生间 内周长在12m以下，暗敷管道补贴 | 间 | 1 | 189.81 | 189.81 | 146
46 | 031002003001 | 套管 | 1、名称：刚性防水套管制作安装 2、套管规格：DN80 具体做法及要求详见设计图纸 | 个 | 2 | 218.75 | 437.5 | 205.86 | 45.76
47 | 031002003002 | 套管 | 1、名称：刚性防水套管制作安装 2、套管规格：DN100 具体做法及要求详见设计图纸 | 个 | 1 | 265.2 | 265.2 | 119.87 | 34.33
48 | 031002003003 | 套管 | 1、名称：刚性防水套管制作安装 2、套管规格：DN50 具体做法及要求详见设计图纸 | 个 | 2 | 186.28 | 372.56 | 182.2 | 37.22
49 | 030413003001 | 打洞（孔） | 砖墙及砌体墙钻孔 钻孔直径(mm以内)63 | 个 | 1 | 6.56 | 6.56 | 4.03
50 | 030413003002 | 打洞（孔） | 砖墙及砌体墙钻孔 钻孔直径(mm以内)83 | 个 | 1 | 8.72 | 8.72 | 5.61
51 | 030413003003 | 打洞（孔） | 砖墙及砌体墙钻孔 钻孔直径(mm以内)108  | 个 | 1 | 11.47 | 11.47 | 7.36
本页小计 | [6 empty] | 1291.82 | 670.93 | 117.31
【表10.2.2-16】
分部分项工程清单与计价表
单位（专业）工程名称：紫金派出所综合指挥室-安装工程 |  |  |  | 标段： |  |  |  | 第 14 页 共 16 页
序号 | 项目编码 | 项目名称 | 项目特征 | 计量单位 | 工程量 | 金额（元） |  |  |  |  | 备注
[6 empty] | 综合单价 | 合价 | 其中
[8 empty] | 人工费 | 机械费 | 暂估价
52 | 040101002001 | 挖沟槽土方 | 1、土壤类别：三类土 2、挖土深度：自行考虑 3、挖土方式：人工挖土 | m3 | 8.4 | 40.61 | 341.12 | 262.42
53 | 040103001001 | 回填方 | 1、密实度要求：达到设计要求 2、填方材料品种：原土回填 3、填土方式：人工回填 3、清单工程量按2018版浙江省市政工程预算定额计算规则计量 | m3 | 8.4 | 18.98 | 159.43 | 122.64
|  | 空调 |  |  |  |  | 31124.28 | 1345.62 | 72.68
54 | 030701004001 | 风机盘管 | 空调室内机内机（含接线）制冷/制热:8/9KW 额定功率:制冷/制热:0.108KW 风量:1450m3/h | 台 | 3 | 3008.48 | 9025.44 | 550.56 | 29.94
55 | 030701003001 | 空调器 | 空调室外机（含接线） 外机 制冷/制热:24/26.5KW 额定功率:制冷/制热:7.6/7.30KW | 台 | 1 | 18868.17 | 18868.17 | 225.13 | 11.74
本页小计 | [6 empty] | 28394.16 | 1160.75 | 41.68
【表10.2.2-16】
分部分项工程清单与计价表
单位（专业）工程名称：紫金派出所综合指挥室-安装工程 |  |  |  | 标段： |  |  |  | 第 15 页 共 16 页
序号 | 项目编码 | 项目名称 | 项目特征 | 计量单位 | 工程量 | 金额（元） |  |  |  |  | 备注
[6 empty] | 综合单价 | 合价 | 其中
[8 empty] | 人工费 | 机械费 | 暂估价
56 | 031001006008 | 塑料管 | 1、安装部位：室内 2、介质：空调冷凝水 3、材质、规格：UPVC管 DN20 4、连接形式：粘接 5、含管件 具体做法及要求详见图纸 | m | 5.19 | 11.22 | 58.23 | 28.55
57 | 031001004001 | 铜管 | 1、名称：去磷无缝紫铜管 2、规格：22.2mm 3、切管、调直、管口处理、组对、氮气保护、预热、焊接、管道及管件安装、管道吹扫、 试压及严密性试验、真空试验 | m | 4.6 | 69.44 | 319.42 | 48.94 | 3.45
58 | 031001004002 | 铜管 | 1、名称：去磷无缝紫铜管 2、规格：15.9mm 3、切管、调直、管口处理、组对、氮气保护、预热、焊接、管道及管件安装、管道吹扫、 试压及严密性试验、真空试验 | m | 9.05 | 44.6 | 403.63 | 82.08 | 4.07
本页小计 | [6 empty] | 781.28 | 159.57 | 7.52
【表10.2.2-16】
分部分项工程清单与计价表
单位（专业）工程名称：紫金派出所综合指挥室-安装工程 |  |  |  | 标段： |  |  |  | 第 16 页 共 16 页
序号 | 项目编码 | 项目名称 | 项目特征 | 计量单位 | 工程量 | 金额（元） |  |  |  |  | 备注
[6 empty] | 综合单价 | 合价 | 其中
[8 empty] | 人工费 | 机械费 | 暂估价
59 | 031001004003 | 铜管 | 1、名称：去磷无缝紫铜管 2、规格：9.53mm 3、切管、调直、管口处理、组对、氮气保护、预热、焊接、管道及管件安装、管道吹扫、 试压及严密性试验、真空试验 | m | 14.31 | 23.03 | 329.56 | 78.99 | 4.87
60 | 030704001001 | 通风工程检测、调试 | 通风工程检测、调试 | 系统 | 1 | 32.69 | 32.69 | 11.11
61 | 03B002 | 分歧器 | 分液器(分支)管外径(mm以内)20 | 个 | 3 | 79.88 | 239.64 | 48.18
62 | 03B003 | 制冷剂 | 1、名称：R410A制冷剂 | kg | 10 | 65 | 650
63 | 031002003004 | 套管 | 1、名称：刚性防水套管制作安装 2、套管规格：DN50 具体做法及要求详见设计图纸 | 个 | 1 | 186.28 | 186.28 | 91.1 | 18.61
64 | 030413003004 | 打洞（孔） | 砖墙及砌体墙钻孔 钻孔直径(mm以内)63 | 个 | 1 | 6.56 | 6.56 | 4.03
65 | 031208002001 | 管道绝热 | 难燃B1级橡塑发泡保温管壳 30mm | m3 | 0.36 | 2198.72 | 791.54 | 154.47
66 | 030404019001 | 控制开关 | 空调温控开关 | 个 | 1 | 213.12 | 213.12 | 22.48
本页小计 | [6 empty] | 2449.39 | 410.36 | 23.48
合 计 | [6 empty] | 86440.1 | 14970.64 | 324.38

## 表10.2.2-16 施工技术措施项目清单与计价表【安装工
【表10.2.2-16】
施工技术措施项目清单与计价表
单位（专业）工程名称：紫金派出所综合指挥室-安装工程 |  |  | 标段： | [5 empty] | 第 1 页 共 1 页
序号 | 项目编码 | 项目名称 | 项目特征 | 计量单位 | 工程量 | 金额（元） |  |  |  |  | 备注
[6 empty] | 综合单价 | 合价 | 其中
[8 empty] | 人工费 | 机械费 | 暂估价
|  | [请输入分部名称] |  |  |  |  | 579.74 | 137.24
1 | 031301017001 | 脚手架搭拆 | 脚手架搭拆费 | 项 | 1 | 579.74 | 579.74 | 137.24
本页小计 | [6 empty] | 579.74 | 137.24
合 计 | [6 empty] | 579.74 | 137.24

## 表10.2.2-20 施工组织（总价）措施项目清单与计价表_1
【表10.2.2-20】
施工组织（总价）措施项目清单与计价表
工程名称：紫金派出所综合指挥室-安装工程 |  | 标段： |  | 第 1 页 共 1 页
序号 | 项目名称 | 计算基础 | 费率(%) | 金额 | 备注
1 | 安全文明施工费 | 定额人工费+定额机械费 |  | 1167.81
1.1 | 安全文明施工基本费 | 定额人工费+定额机械费 | 8.17 | 1167.81
2 | 提前竣工增加费 | 定额人工费+定额机械费 | 0
3 | 二次搬运费 | 定额人工费+定额机械费 | 0.26 | 37.16
4 | 冬雨季施工增加费 | 定额人工费+定额机械费 | 0
5 | 行车、行人干扰增加费 | 定额人工费+定额机械费 | 0
6 | 其他施工组织措施费 | 按相关规定进行计算
合 计 |  |  |  | 1204.97

## 表10.2.2-21 其他项目清单与计价汇总表【安装工程】
【表10.2.2-21】
其他项目清单与计价汇总表
工程名称：紫金派出所综合指挥室-安装工程 |  | 标段： | 第 1 页 共 1 页
序号 | 项目名称 | 金额（元） | 备注
1 | 暂列金额 |  | 明细表详见表10.2.2-22
1.1 | 标化工地增加费 |  | 明细表详见表10.2.2-22
1.2 | 优质工程增加费 |  | 明细表详见表10.2.2-22
1.3 | 其他暂列金额 |  | 明细表详见表10.2.2-22
2 | 暂估价
2.1 | 材料（工程设备）暂估价（结算价） | - | 明细表详见表10.2.2-23
2.2 | 专业工程暂估价（结算价） |  | 明细表详见表10.2.2-24
2.3 | 专项技术措施暂估价 |  | 明细表详见表10.2.2-25
3 | 计日工 |  | 明细表详见表10.2.2-26
4 | 总承包服务费 |  | 明细表详见表10.2.2-27
合 计

## 表10.2.2-22 暂列金额明细表【安装工程】
【表10.2.2-22】
暂列金额明细表
工程名称：紫金派出所综合指挥室-安装工程 |  | 标段： |  | 第 1 页 共 1 页
序号 | 项目名称 | 计量单位 | 暂定金额(元) | 备注
1 | 标化工地增加费 | 元 |  | 暂定费用
2 | 优质工程增加费 | 元 |  | 暂定费用
3 | 其他暂列金额 | 元
3.1
合 计

## 表10.2.2-23 材料（工程设备）暂估单价表【安装工程】
【表10.2.2-23】
材料（工程设备）暂估单价及调整表
工程名称：紫金派出所综合指挥室-安装工程 |  |  |  | 标段： | [5 empty] | 第 1 页 共 1 页
序号 | 编码 | 材料(工程设备)名称、规格、型号 | 计量单位 | 数量 |  | 单价 |  | 确认(元) |  | 差额±(元) |  | 备注
|  |  |  | 暂估 | 确认 | 单价 | 合价 | 单价 | 合价 | 单价 | 合价
合计

## 表10.2.2-24 专业工程暂估价表【安装工程】
【表10.2.2-24】
专业工程暂估价表
工程名称：紫金派出所综合指挥室-安装工程 |  | 标段： |  | 第 1 页 共 1 页
序号 | 工程名称 | 工程内容 | 暂估金额（元） | 备注
1
合 计

## 表10.2.2-25 专项技术措施暂估价表【安装工程】
【表10.2.2-25】
专项技术措施暂估价表
工程名称：紫金派出所综合指挥室-安装工程 |  | 标段： |  | 第 1 页 共 1 页
序号 | 工程名称 | 工程内容 | 暂估金额（元） | 备注
1
合 计

## 表10.2.2-26 计日工表【安装工程】
【表10.2.2-26】
计日工表
工程名称：紫金派出所综合指挥室-安装工程 |  | 标段： |  |  | 第 1 页 共 1 页
编号 | 项目名称 | 单位 | 暂定数量 | 综合单价(元) | 合价（元）
一 | 人工
1
2
3
4
人工小计
二 | 材料
1
2
3
4
材料小计
三 | 施工机械
1
2
3
4
施工机械小计
总计

## 表10.2.2-27 总承包服务费计价表【安装工程】
【表10.2.2-27】
总承包服务费计价表
工程名称：紫金派出所综合指挥室-安装工程 |  | 标段： |  | 第 1 页 共 1 页
序号 | 项目名称 | 项目价值（元） | 服务内容 | 费率(%) | 金额(元)
1 | 发包人单独发包专业工程
1.1 |  | 0 |  | 0
1.2 |  | 0 |  | 0
2 | 发包人提供材料（工程设备）
2.1 |  | 0 |  | 0
2.2 |  | 0 |  | 0
合 计

## 表10.2.2-13 单位工程招标控制价费用表【弱电工程】
【表10.2.2-13】
单位工程招标控制价费用表
工程名称：紫金派出所综合指挥室-弱电工程 |  | 标段： | 第 1 页 共 1 页
序号 | 费用名称 | 计算公式 | 金额（元） | 备注
1 | 分部分项工程费 | ∑（分部分项工程数量×综合单价） | 267056.6 | 见表 10.2.2-16
1.1 | 其中：人工费+机械费 | ∑分部分项（人工费+机械费） | 12491.77
2 | 措施项目费 |  | 1404.74
2.1 | 施工技术措施项目 | ∑（技术措施工程数量×综合单价） | 345.31 | 见表 10.2.2-16
2.1.1 | 其中：人工费+机械费 | ∑技措项目（人工费+机械费） | 75.55
2.2 | 施工组织措施项目 | 按实际发生项之和进行计算 | 1059.43 | 见表 10.2.2-20
2.2.1 | 其中：安全文明施工基本费 |  | 1026.75 | 见表 10.2.2-20
3 | 其他项目费
3.1 | 暂列金额 | 3.1.1+3.1.2+3.1.3 |  | 见表 10.2.2-21
3.1.1 | 标化工地增加费 | 按招标文件规定额度列计 |  | 见表 10.2.2-22
3.1.2 | 优质工程增加费 | 按招标文件规定额度列计 |  | 见表 10.2.2-22
3.1.3 | 其他暂列金额 | 按招标文件规定额度列计 |  | 见表 10.2.2-22
3.2 | 暂估价 | 3.2.1+3.2.2+3.2.3 |  | 见表 10.2.2-21
3.2.1 | 材料（工程设备）暂估价 | 按招标文件规定额度列计(或计入综合单价) |  | 见表 10.2.2-23
3.2.2 | 专业工程暂估价 | 按招标文件规定额度列计 |  | 见表 10.2.2-24
3.2.3 | 专项技术措施暂估价 | 按招标文件规定额度列计 |  | 见表 10.2.2-25
3.3 | 计日工 | ∑计日工（暂估数量×综合单价） |  | 见表 10.2.2-21
3.4 | 施工总承包服务费 | 3.4.1+3.4.2 |  | 见表 10.2.2-21
3.4.1 | 专业发包工程管理费 | ∑专业发包工程（暂估金额×费率） |  | 见表 10.2.2-27
3.4.2 | 甲供材料设备管理费 | 甲供材料暂估金额×费率+甲供设备暂估金额 |  | 见表 10.2.2-27
4 | 规费 | 计算基数×费率 | 3849.37
5 | 增值税 | 计算基数×费率 | 24507.96
招标控制价合计 |  | 1+2+3+4+5 | 296,818.67

## 表10.2.2-16 分部分项工程清单与计价表【弱电工程】
【表10.2.2-16】
分部分项工程清单与计价表
单位（专业）工程名称：紫金派出所综合指挥室-弱电工程 |  |  |  | 标段： |  |  |  | 第 1 页 共 57 页
序号 | 项目编码 | 项目名称 | 项目特征 | 计量单位 | 工程量 | 金额（元） |  |  |  |  | 备注
[6 empty] | 综合单价 | 合价 | 其中
[8 empty] | 人工费 | 机械费 | 暂估价
|  | 弱电 |  |  |  |  | 267056.6 | 12756.43 | 699.73
1 | 030502012001 | 信息插座 | 1、单口网络插座 含模块及插座盒 | 个 | 8 | 47.53 | 380.24 | 81.36
2 | 030502012002 | 信息插座 | 1、双口网络插座 含模块及插座盒 | 个 | 30 | 75.89 | 2276.7 | 410.1
3 | 030502005001 | 双绞线缆 | 1、名称：UTP6 2、配置形式：管内配线 | m | 892.72 | 4.39 | 3919.04 | 865.94 | 17.85
4 | 030502005002 | 双绞线缆 | 1、名称：UTP6 2、配置形式：线槽配线 | m | 409.67 | 4.35 | 1782.06 | 385.09 | 8.19
5 | 030411004004 | 配线 | 1.名称:穿多芯软导线 2.配线形式:管内穿线 3.规格:RVV2*1.0 | m | 127.96 | 2.76 | 353.17 | 72.94
6 | 030411004005 | 配线 | 1.名称:穿多芯软导线 2.配线形式:管内穿线 3.规格:RVVP2*1.0 | m | 36.05 | 4.77 | 171.96 | 20.55
7 | 030411004006 | 配线 | 1.名称:穿多芯软导线 2.配线形式:管内穿线 3.规格:RVV2*1.5 | m | 6.21 | 4.33 | 26.89 | 3.54
8 | 030411004007 | 配线 | 1.名称:穿多芯软导线 2.配线形式:管内穿线 3.规格:RVV3*2.5 | m | 3.15 | 8.86 | 27.91 | 2.21
9 | 030408001002 | 电力电缆 | 1.名称:电力电缆 2.规格:YJV3*6 | m | 5 | 17.48 | 87.4 | 9.2 | 0.25
本页小计 | [6 empty] | 9025.37 | 1850.93 | 26.29
【表10.2.2-16】
分部分项工程清单与计价表
单位（专业）工程名称：紫金派出所综合指挥室-弱电工程 |  |  |  | 标段： |  |  |  | 第 2 页 共 57 页
序号 | 项目编码 | 项目名称 | 项目特征 | 计量单位 | 工程量 | 金额（元） |  |  |  |  | 备注
[6 empty] | 综合单价 | 合价 | 其中
[8 empty] | 人工费 | 机械费 | 暂估价
10 | 030408006002 | 电力电缆头 | 户内干包式电力电缆头制作、安装 干包终端头(1kV以下截面mm2以下)35 10mm2及以下，铜芯，三芯及以上 | 个 | 2 | 27.56 | 55.12 | 18.74
11 | 03B004 | 10米高清光纤线 | 10米高清光纤线 接口类：HDMI A Type，光纤HDMI线4K高清视频连接线2.0版，长度10米。 | 根 | 5 | 204 | 1020
12 | 03B005 | 20米高清光纤线 | 20米高清光纤线 接口类：HDMI A Type，光纤HDMI线4K高清视频连接线2.0版，长度20米。 | 根 | 4 | 257 | 1028
13 | 03B006 | 300音响线 | 300音响线 | m | 135.19 | 8 | 1081.52
14 | 030502007001 | 光缆 | 6芯室内光纤 | m | 40 | 3.38 | 135.2 | 38.8 | 0.8
本页小计 | [6 empty] | 3319.84 | 57.54 | 0.8
【表10.2.2-16】
分部分项工程清单与计价表
单位（专业）工程名称：紫金派出所综合指挥室-弱电工程 |  |  |  | 标段： |  |  |  | 第 3 页 共 57 页
序号 | 项目编码 | 项目名称 | 项目特征 | 计量单位 | 工程量 | 金额（元） |  |  |  |  | 备注
[6 empty] | 综合单价 | 合价 | 其中
[8 empty] | 人工费 | 机械费 | 暂估价
15 | 030502015001 | 光缆终端盒 | 6口光纤终端盒 1、标准：YD/T 925 2、安装方式：非机架安装，桌面式，挂墙 带光纤熔接盘，1个光缆进线口，1个固定PG头，1个光缆护套固定装置和光缆加强件固定装置 端口数量：6口，空余端口可安装空白功能件（标配），安装LC双工、SC单工耦合器时安装支架的空隙可安装封堵功能件（标配） 端口通用型设计，可兼容：LC双工、SC单工、FC、ST适配器，一个4口支架仅需一颗螺丝，便于安装和拆卸 光纤和尾纤弯曲半径不小于30mm 外壳材料：优质冷轧钢板 外壳表面处理：静电喷塑黑色 尺寸： 145×155×32mm 工作温度：-5℃~+40℃ 工作温度：-5℃~+40℃， | 个 | 2 | 173.4 | 346.8 | 143.08 | 4.76
本页小计 | [6 empty] | 346.8 | 143.08 | 4.76
【表10.2.2-16】
分部分项工程清单与计价表
单位（专业）工程名称：紫金派出所综合指挥室-弱电工程 |  |  |  | 标段： |  |  |  | 第 4 页 共 57 页
序号 | 项目编码 | 项目名称 | 项目特征 | 计量单位 | 工程量 | 金额（元） |  |  |  |  | 备注
[6 empty] | 综合单价 | 合价 | 其中
[8 empty] | 人工费 | 机械费 | 暂估价
相对湿度：≤85%（+30℃），非凝结
16 | 030502016001 | 布放尾纤 | 单模尾纤 1.符合ISO/IEC11801,ANSI/TIA568-C.3,YD/T926.3，YD/T 1272 2.依据标准出厂前100%光学测试，确保可靠性 3.高质量陶瓷插芯，插入损耗低，耐久性好 4.重复性，互换性，光学特性稳定 5.LC-单芯,长度1M 6.插入损耗（含重复性）：≤0.2dB,互换性：≤0.2dB;材料：氧化锆陶瓷插芯 | 根 | 12 | 49.45 | 593.4 | 63.12 | 4.68
17 | 030502014001 | 光纤连接 | 光纤连接 | 芯 | 12 | 51.61 | 619.32 | 315.36 | 146.88
本页小计 | [6 empty] | 1212.72 | 378.48 | 151.56
【表10.2.2-16】
分部分项工程清单与计价表
单位（专业）工程名称：紫金派出所综合指挥室-弱电工程 |  |  |  | 标段： |  |  |  | 第 5 页 共 57 页
序号 | 项目编码 | 项目名称 | 项目特征 | 计量单位 | 工程量 | 金额（元） |  |  |  |  | 备注
[6 empty] | 综合单价 | 合价 | 其中
[8 empty] | 人工费 | 机械费 | 暂估价
18 | 030502013001 | 光纤盒 | 单模耦合器 1.符合ISO/11801,ANSI/TIA568-C.3,YD/T926.3的标准要求 2.插入损耗（含重复性）≤0.2dB;互换性：≤0.2dB 3.材料：氧化锆陶瓷套筒；重复性：≥1000次 4.兼容性、重复性、互换性好；卡锁式插接结构，稳定性好 | 个 | 12 | 12.33 | 147.96 | 29.76
本页小计 | [6 empty] | 147.96 | 29.76
【表10.2.2-16】
分部分项工程清单与计价表
单位（专业）工程名称：紫金派出所综合指挥室-弱电工程 |  |  |  | 标段： |  |  |  | 第 6 页 共 57 页
序号 | 项目编码 | 项目名称 | 项目特征 | 计量单位 | 工程量 | 金额（元） |  |  |  |  | 备注
[6 empty] | 综合单价 | 合价 | 其中
[8 empty] | 人工费 | 机械费 | 暂估价
19 | 030502010001 | 配线架 | 24口六类非屏蔽配线架 1、标准19英寸机架式安装，模块化设计，高度：1U 后端自带线缆管理单元，采用双爪式免工具设计，便于安装和拆卸 标识管理：完善清晰的标识系统，让施工、维护、管理更方便、快捷，端口带序号标识 2、IDC：磷青铜 金针：磷青铜表面镀金 线缆保护盖：PC 材料 进线方式：180°进线，IDC：45° 卡接导体规格：单股、0.5mm～0.65mm、24AWG~22AWG-89786 打线方式：T568A/T568B 插头与插座插合次数：≥1000次 导线端接次数：≥250次 最高传输频率：250MHz 工作温度：-10℃～+60℃ | 个 | 5 | 742.91 | 3714.55 | 229.65
本页小计 | [6 empty] | 3714.55 | 229.65
【表10.2.2-16】
分部分项工程清单与计价表
单位（专业）工程名称：紫金派出所综合指挥室-弱电工程 |  |  |  | 标段： |  |  |  | 第 7 页 共 57 页
序号 | 项目编码 | 项目名称 | 项目特征 | 计量单位 | 工程量 | 金额（元） |  |  |  |  | 备注
[6 empty] | 综合单价 | 合价 | 其中
[8 empty] | 人工费 | 机械费 | 暂估价
20 | 030502009001 | 跳线 | 极细成品六类数据跳线 1、标准：ANSI/TIA–568.2-D 2、导体规格：多股绞合，软圆铜线，4×2×28AWG 屏蔽方式: U/UTP 护套材料：LSZH，护套外径：3.8±0.3mm 插头规格：RJ45，8P8C，簧片表面镀金，透明聚碳酸酯塑胶壳 线序：T568B-T568B 插拔次数：≥1000次 最高传输频率：250MHz 长度：2米 | 条 | 88 | 25.27 | 2223.76 | 629.2
本页小计 | [6 empty] | 2223.76 | 629.2
【表10.2.2-16】
分部分项工程清单与计价表
单位（专业）工程名称：紫金派出所综合指挥室-弱电工程 |  |  |  | 标段： |  |  |  | 第 8 页 共 57 页
序号 | 项目编码 | 项目名称 | 项目特征 | 计量单位 | 工程量 | 金额（元） |  |  |  |  | 备注
[6 empty] | 综合单价 | 合价 | 其中
[8 empty] | 人工费 | 机械费 | 暂估价
21 | 030501012001 | 交换机 | 24口千兆交换机 1. 性能：整机交换容量 ≥432Gbps；转发性能 ≥126Mpps 2. ★端口：≥24千兆电+4千兆SFP 3. MAC地址表≥32K，IPv4路由表容量≥4K，ARP≥4K 4. 支持IPv4/IPv6静态路由，支持RIP/RIPng，OSPFV2/V3 5. 交换机支持≥9台物理设备虚拟化技术，支持完善的堆叠分裂检测机制，堆叠分裂后能自动完成MAC和IP地址的重配置，无需手动干预 6. 实现ERPS功能，能够快速阻断环路，链路收敛时间≤50ms 7. 实现CPU保护功能，能限制非法报文对CPU的攻击，保护交换机在各种环境下稳定工作 8.支持RRPP（快速环网保护协议），环网故障恢复 | 台 | 3 | 1743.86 | 5231.58 | 286.44 | 270.18
本页小计 | [6 empty] | 5231.58 | 286.44 | 270.18
【表10.2.2-16】
分部分项工程清单与计价表
单位（专业）工程名称：紫金派出所综合指挥室-弱电工程 |  |  |  | 标段： |  |  |  | 第 9 页 共 57 页
序号 | 项目编码 | 项目名称 | 项目特征 | 计量单位 | 工程量 | 金额（元） |  |  |  |  | 备注
[6 empty] | 综合单价 | 合价 | 其中
[8 empty] | 人工费 | 机械费 | 暂估价
时间不超过50ms，支持支持Smartlink，支持支持PVST功能；
22 | 030501007001 | 接口卡 | 千兆光模块 千兆单模SFP光模块，波长≥1310nm，最大传输距离≥10km | 台 | 6 | 206.52 | 1239.12 | 214.62
23 | 030502012003 | 信息插座 | 多媒体插座 弹起式多功能多媒体桌面插座会议台面信息线盒插座盒,1*HDMI、2*卡侬头、2*UTP-CAT6。 | 个 | 1 | 247.08 | 247.08 | 10.17
24 | 03B007 | 三联位操作台 | 三联位操作台 台面环保型实木颗粒板，台面前沿镶嵌聚氨酯手枕，侧板套色喷漆。台面铝型材屏风高度175mm，可以安装标准显示器支架。金属框架拼装结构，框架使用1.2mm厚优质冷轧钢板，立梁1.5mm，前后门和托盘厚1.2mm，每个工作位配备一块大托板和一个键盘抽屉，长度3707mm*高度750深度900。 | 套 | 1 | 4850 | 4850
本页小计 | [6 empty] | 6336.2 | 224.79
【表10.2.2-16】
分部分项工程清单与计价表
单位（专业）工程名称：紫金派出所综合指挥室-弱电工程 |  |  |  | 标段： |  |  |  | 第 10 页 共 57 页
序号 | 项目编码 | 项目名称 | 项目特征 | 计量单位 | 工程量 | 金额（元） |  |  |  |  | 备注
[6 empty] | 综合单价 | 合价 | 其中
[8 empty] | 人工费 | 机械费 | 暂估价
25 | 03B008 | 三角型操作台 | 三角型操作台 台面环保型实木颗粒板，台面前沿镶嵌聚氨酯手枕，侧板套色喷漆。台面铝型材屏风高度175mm，可以安装标准显示器支架。金属框架拼装结构，框架使用1.2mm厚优质冷轧钢板，立梁1.5mm，前后门和托盘厚1.2mm，每个工作位配备一块大托板和一个键盘抽屉，三边长度各1200mm*高度750深度900。 | 套 | 2 | 2080 | 4160
26 | 03B009 | 操作台工学椅 | 操作台工学椅 1.框背（PP） 2.普通网布(可升级） 3.PP可躺扶手； 4.有头枕； 5.1级100气杆 6.320 PP脚，静压600KG左右 7.50mm尼龙轮 | 套 | 9 | 350 | 3150
本页小计 | [6 empty] | 7310
【表10.2.2-16】
分部分项工程清单与计价表
单位（专业）工程名称：紫金派出所综合指挥室-弱电工程 |  |  |  | 标段： |  |  |  | 第 11 页 共 57 页
序号 | 项目编码 | 项目名称 | 项目特征 | 计量单位 | 工程量 | 金额（元） |  |  |  |  | 备注
[6 empty] | 综合单价 | 合价 | 其中
[8 empty] | 人工费 | 机械费 | 暂估价
27 | 03B010 | 防雷PDU | 防雷PDU 输入32A，输出8位国标10A、含防雷模块、含电源线3*6mm2 | 套 | 2 | 611 | 1222
本页小计 | [6 empty] | 1222
【表10.2.2-16】
分部分项工程清单与计价表
单位（专业）工程名称：紫金派出所综合指挥室-弱电工程 |  |  |  | 标段： |  |  |  | 第 12 页 共 57 页
序号 | 项目编码 | 项目名称 | 项目特征 | 计量单位 | 工程量 | 金额（元） |  |  |  |  | 备注
[6 empty] | 综合单价 | 合价 | 其中
[8 empty] | 人工费 | 机械费 | 暂估价
28 | 030507005001 | 出入口目标识别设备 | 国密级人脸门禁一体机 国密加密：内置国密SE密码模块，支持SM1、SM4加密方式加密处理； 屏幕参数： 7英寸触摸显示屏，屏幕比例9:16，屏幕分辨率600*1024； 摄像头参数：采用宽动态200万双目摄像头； 认证方式：支持人脸、刷卡（国密CPU卡）、密码认证方式 人脸验证：采用深度学习算法，支持单人或多人识别（最多5人同时认证）功能；支持照片、视频防假；1:N人脸验证速度≤0.2s，人脸验证准确率≥99%； 存储容量：本地支持1万人脸库、5万张卡，15万条事件记录； 可视对讲：支持和云眸/云帆、4200客户端、室内机、管理机进行可视对讲；支持配置一键呼叫室内机或管理机；支持副门 | 台 | 5 | 1928.04 | 9640.2 | 269.35
本页小计 | [6 empty] | 9640.2 | 269.35
【表10.2.2-16】
分部分项工程清单与计价表
单位（专业）工程名称：紫金派出所综合指挥室-弱电工程 |  |  |  | 标段： |  |  |  | 第 13 页 共 57 页
序号 | 项目编码 | 项目名称 | 项目特征 | 计量单位 | 工程量 | 金额（元） |  |  |  |  | 备注
[6 empty] | 综合单价 | 合价 | 其中
[8 empty] | 人工费 | 机械费 | 暂估价
本页小计 | [6 empty] | 9640.2 | 269.35
口机或围墙机模式； 视频预览：支持管理中心远程视频预览，支持接入NVR设备，实现视频监控录像，编码格式H.264； 认证结果显示可配：支持认证成功界面的“照片”、“姓名”、“工号”信息可配置是否显示； 认证结果语音自定义：集成文字转语音（TTS）和语音合成技术，认证成功和认证失败的语音可以分别配置4个时间段进行自定义播报，同时认证成功的语音可叠加播报姓名； 外接读卡器：支持通过RS485外接1个国密读卡器，可用于出门读卡器等情况使用； 读卡器模式：支持通过RS485接入国密门禁控制器，作为读卡器模式使用； 门禁计划模板：支持255组计划模板管理，128个
本页小计 | [6 empty] | 9640.2 | 269.35
【表10.2.2-16】
分部分项工程清单与计价表
单位（专业）工程名称：紫金派出所综合指挥室-弱电工程 |  |  |  | 标段： |  |  |  | 第 14 页 共 57 页
序号 | 项目编码 | 项目名称 | 项目特征 | 计量单位 | 工程量 | 金额（元） |  |  |  |  | 备注
[6 empty] | 综合单价 | 合价 | 其中
[8 empty] | 人工费 | 机械费 | 暂估价
本页小计 | [6 empty] | 9640.2 | 269.35
周计划，1024个假日计划；支持常开、常闭时段管理； 组合认证：刷卡+密码、刷卡+刷脸、刷脸+密码等组合认证方式； 多重认证：支持多个人员认证（刷脸、刷卡等）通过后才开门； 报警功能：设备支持防拆报警、门被外力开起报警、胁迫卡和胁迫密码报警等； 事件上传：在线状态下将设备认证结果及联动抓拍照片实时上传给平台，支持断网续传功能，设备离线状态下产生事件在与平台连接后会重新上传。 操作系统：Linux 尺寸：7英寸 分辨率：600×1024 类型：LCD 操作方式：触摸 镜头数量：2个
本页小计 | [6 empty] | 9640.2 | 269.35
【表10.2.2-16】
分部分项工程清单与计价表
单位（专业）工程名称：紫金派出所综合指挥室-弱电工程 |  |  |  | 标段： |  |  |  | 第 15 页 共 57 页
序号 | 项目编码 | 项目名称 | 项目特征 | 计量单位 | 工程量 | 金额（元） |  |  |  |  | 备注
[6 empty] | 综合单价 | 合价 | 其中
[8 empty] | 人工费 | 机械费 | 暂估价
本页小计 | [6 empty] | 9640.2 | 269.35
像素：200W FOV：对角视场角=108°；水平视场角=88°；垂直视场角=44° 有线网络：10/100/1000Mbps自适应 网口：1个 门锁输出：1个 开门按钮：1个 门磁输入：1个 IO输入：2个 IO输出：1个 RS-485：1个 USB：1个 电源接口：1个 防拆：支持 用户容量：10000 人脸容量：10000 卡片容量：50000 事件容量：150000 密码容量：10000 读卡类型：国密卡 通信频率：13.56 MHz 补光灯：红外补光 功耗：24W
本页小计 | [6 empty] | 9640.2 | 269.35
【表10.2.2-16】
分部分项工程清单与计价表
单位（专业）工程名称：紫金派出所综合指挥室-弱电工程 |  |  |  | 标段： |  |  |  | 第 16 页 共 57 页
序号 | 项目编码 | 项目名称 | 项目特征 | 计量单位 | 工程量 | 金额（元） |  |  |  |  | 备注
[6 empty] | 综合单价 | 合价 | 其中
[8 empty] | 人工费 | 机械费 | 暂估价
电源：DC12V/2A 工作温度：-30℃~60℃ 防护等级：IP65 工作湿度：0~90% 按键类型：触摸按键 防暴等级：IK04 重量：净重：0.56kg 毛重：0.88kg 外观尺寸：209mm×110mm×24mm 安装方式：壁挂安装;通道安装;桌面安装;立式安装
本页小计 | [6 empty] | 9640.2 | 269.35
【表10.2.2-16】
分部分项工程清单与计价表
单位（专业）工程名称：紫金派出所综合指挥室-弱电工程 |  |  |  | 标段： |  |  |  | 第 17 页 共 57 页
序号 | 项目编码 | 项目名称 | 项目特征 | 计量单位 | 工程量 | 金额（元） |  |  |  |  | 备注
[6 empty] | 综合单价 | 合价 | 其中
[8 empty] | 人工费 | 机械费 | 暂估价
29 | 030507007001 | 出入口执行机构设备 | 单门磁力锁 锁体主体颜色为：氧化银。 最大静态直线拉力：280kg ± 5%； 断电开锁，满足消防要求； 具有电锁状态指示灯（红灯为开锁状态， 绿灯为上锁状态）； 支持锁状态侦测信号(门磁)输出：NO/NC/COM接点； 工作电压：12V/500mA 或 24V/250mA； 锁体尺寸：长240*宽48.8*厚27.5(mm)； 吸板尺寸：长180*宽38.8*高13(mm)； 使用环境：室内（不防水）； 适用门型：木门、玻璃门、金属门、防火门； | 台 | 5 | 277.03 | 1385.15 | 161.35
本页小计 | [6 empty] | 1385.15 | 161.35
【表10.2.2-16】
分部分项工程清单与计价表
单位（专业）工程名称：紫金派出所综合指挥室-弱电工程 |  |  |  | 标段： |  |  |  | 第 18 页 共 57 页
序号 | 项目编码 | 项目名称 | 项目特征 | 计量单位 | 工程量 | 金额（元） |  |  |  |  | 备注
[6 empty] | 综合单价 | 合价 | 其中
[8 empty] | 人工费 | 机械费 | 暂估价
30 | 030507005002 | 出入口目标识别设备 | 出门开关 结构：塑料面板； 性能：最大耐电流1.25A，电压250V； 输出：常开； 类型：适合埋入式电器盒使用； 尺寸：86*86mm； | 台 | 5 | 19.44 | 97.2 | 40.15
本页小计 | [6 empty] | 97.2 | 40.15
【表10.2.2-16】
分部分项工程清单与计价表
单位（专业）工程名称：紫金派出所综合指挥室-弱电工程 |  |  |  | 标段： |  |  |  | 第 19 页 共 57 页
序号 | 项目编码 | 项目名称 | 项目特征 | 计量单位 | 工程量 | 金额（元） |  |  |  |  | 备注
[6 empty] | 综合单价 | 合价 | 其中
[8 empty] | 人工费 | 机械费 | 暂估价
31 | 030506001001 | 扩声系统设备 | 全频柱式音箱(白色） 1、全频单元采用的是25mm直径的大功率音圈，音圈骨架采用强度很高的铝材料， 2、单元的对称磁路的设计使低频部分的奇次谐波失真减少到较低程度 3、单元配置：4x4寸全频单元 25芯音圈， 4、音箱材质：15mm中纤板 5、表面处理：点漆 6、音箱铁网：2mm多孔钢网内衬防尘棉 7、吊挂配件：顶部侧面吊挂 8、接线方式：2 x NL4 Speakon 9、频响范围：85Hz-18KHz 10、灵敏度：89dB 11、额定功率：200W 12、峰值功率：400W 13、最大声压级：116dB 14、阻抗：8（Ω） 15、覆盖角：120°x恒定 | 台 | 4 | 2265.52 | 9062.08 | 193.32 | 1.24
本页小计 | [6 empty] | 9062.08 | 193.32 | 1.24
【表10.2.2-16】
分部分项工程清单与计价表
单位（专业）工程名称：紫金派出所综合指挥室-弱电工程 |  |  |  | 标段： |  |  |  | 第 20 页 共 57 页
序号 | 项目编码 | 项目名称 | 项目特征 | 计量单位 | 工程量 | 金额（元） |  |  |  |  | 备注
[6 empty] | 综合单价 | 合价 | 其中
[8 empty] | 人工费 | 机械费 | 暂估价
指向（H×V）
本页小计 | [6 empty] | 9062.08 | 193.32 | 1.24
【表10.2.2-16】
分部分项工程清单与计价表
单位（专业）工程名称：紫金派出所综合指挥室-弱电工程 |  |  |  | 标段： |  |  |  | 第 21 页 共 57 页
序号 | 项目编码 | 项目名称 | 项目特征 | 计量单位 | 工程量 | 金额（元） |  |  |  |  | 备注
[6 empty] | 综合单价 | 合价 | 其中
[8 empty] | 人工费 | 机械费 | 暂估价
32 | 030506001002 | 扩声系统设备 | 12路调音台 适用于各种小型演出,会议,活动,学校,文化广播方面 通道3段均衡加中频可选2编组 3组辅助输出 1组返回 100MM高精度对数式衰减推子 24Bit DSP效果器 7段主控均衡 1组立体声输出 USB录音，播放功能 48V幻象电源 | 台 | 1 | 3330.49 | 3330.49 | 193.16 | 0.63
本页小计 | [6 empty] | 3330.49 | 193.16 | 0.63
【表10.2.2-16】
分部分项工程清单与计价表
单位（专业）工程名称：紫金派出所综合指挥室-弱电工程 |  |  |  | 标段： |  |  |  | 第 22 页 共 57 页
序号 | 项目编码 | 项目名称 | 项目特征 | 计量单位 | 工程量 | 金额（元） |  |  |  |  | 备注
[6 empty] | 综合单价 | 合价 | 其中
[8 empty] | 人工费 | 机械费 | 暂估价
通道哑音功能
33 | 030506001003 | 扩声系统设备 | 音频跳线 卡侬公对母，1.5M | 条 | 12 | 40.45 | 485.4 | 38.52 | 1.56
34 | 030506001004 | 扩声系统设备 | 音频跳线 6.35转3.5,1.5M | 条 | 1 | 40.45 | 40.45 | 3.21 | 0.13
本页小计 | [6 empty] | 525.85 | 41.73 | 1.69
【表10.2.2-16】
分部分项工程清单与计价表
单位（专业）工程名称：紫金派出所综合指挥室-弱电工程 |  |  |  | 标段： |  |  |  | 第 23 页 共 57 页
序号 | 项目编码 | 项目名称 | 项目特征 | 计量单位 | 工程量 | 金额（元） |  |  |  |  | 备注
[6 empty] | 综合单价 | 合价 | 其中
[8 empty] | 人工费 | 机械费 | 暂估价
35 | 030506001005 | 扩声系统设备 | 音频处理器 1.Dolphin系列音箱管理器支持多路模拟信号输入输出，用于多扬声器场景信号分配管理； 2.内置高性能DSP处理芯片，24bit,48kHz处理能力，高性能A/D及D/A转换器； ★3.自带TFT交互液晶屏，快捷调参嵌入式GUI界面； ★4.具有稳定性和线性相位的512阶自定义FIR滤波器；支持导入第三方软件生成的FIR参数，支持图形化界面显示 5.输入通道包含：:静音、增益、延迟器(0-180ms)、31段图示均衡器、扩展器、压缩器、音器、增益功能； ★6.输出通道包含：延时器(0-60ms)、分频器(巴特沃斯/贝塞尔/林克威治滤波器类型12dB/24dB/36dB/48dB滤 | 台 | 1 | 5657.66 | 5657.66 | 120.74 | 0.31
本页小计 | [6 empty] | 5657.66 | 120.74 | 0.31
【表10.2.2-16】
分部分项工程清单与计价表
单位（专业）工程名称：紫金派出所综合指挥室-弱电工程 |  |  |  | 标段： |  |  |  | 第 24 页 共 57 页
序号 | 项目编码 | 项目名称 | 项目特征 | 计量单位 | 工程量 | 金额（元） |  |  |  |  | 备注
[6 empty] | 综合单价 | 合价 | 其中
[8 empty] | 人工费 | 机械费 | 暂估价
本页小计 | [6 empty] | 5657.66 | 120.74 | 0.31
波器斜率、FIR滤波器)、15段参量均衡器、增益、限幅器功能； 7.专业PC端控制软件，通过USB或RJ45线进行连接，实现PC软件控制设置； 8.软件可添加、路由管理多台在线设备； ★9.支持输入输出通道复制功能； ★10.支持输入输出通道相互绑定功能； ★11.支持多组场景保存、调用及导入、导出功能； 12.面板配置旋转编码器选择菜单的开关，操作便捷。 13.配置双向RS232接口、标准以太网控制接口，开放相关协议文档 技术参数： 1)模拟接口：4路平衡输入+8路平衡输出 2)频率响应：20 - 20KHz
本页小计 | [6 empty] | 5657.66 | 120.74 | 0.31
【表10.2.2-16】
分部分项工程清单与计价表
单位（专业）工程名称：紫金派出所综合指挥室-弱电工程 |  |  |  | 标段： |  |  |  | 第 25 页 共 57 页
序号 | 项目编码 | 项目名称 | 项目特征 | 计量单位 | 工程量 | 金额（元） |  |  |  |  | 备注
[6 empty] | 综合单价 | 合价 | 其中
[8 empty] | 人工费 | 机械费 | 暂估价
，±0.2 dBu 3)最大输入电平：+20 dBu，平衡输入 4)最大输出电平：+20 dBu，平衡输出 5)THD+N：<0.002% @ 4 dBu 6)通道隔离度：105 dB @ 1 KHz 7)采样率：48KHz 8)量化位数：24bit 9)本底噪声：-90dBu 10)输入阻抗：20 KΩ 11)输出阻抗：100 Ω 12)尺寸：440x208x44mm 13)工作温度：-10-50℃ 14)净重：1.9kg
本页小计 | [6 empty] | 5657.66 | 120.74 | 0.31
【表10.2.2-16】
分部分项工程清单与计价表
单位（专业）工程名称：紫金派出所综合指挥室-弱电工程 |  |  |  | 标段： |  |  |  | 第 26 页 共 57 页
序号 | 项目编码 | 项目名称 | 项目特征 | 计量单位 | 工程量 | 金额（元） |  |  |  |  | 备注
[6 empty] | 综合单价 | 合价 | 其中
[8 empty] | 人工费 | 机械费 | 暂估价
36 | 030506001006 | 扩声系统设备 | 8进4出超高清矩阵 1、卓越的可维护性设计，支持输入板卡、输出板卡、预监板卡的热插拔功能，设备无需关机重启和设置，更换板卡后快速恢复之前图层数据，保证画面正常播放。 2、设备采用纯硬件设计架构，无系统奔溃，病毒侵染，兼容性等问题，允许频繁开关机。 3、支持灵活更换输入板卡和输出板卡，无需修改或升级固件，可智能识别槽位上插入的板卡类型，并智能完成相应的参数配置，无需用户手动介入。 4、设备背板的最大交换速率可达900Gb/s，最大程度保障输入输出板卡之间的视频信息交换及分发。 5、★设备采用插卡式结构，内置数据交换背板，可监测设备温度、电压、风扇在线状态。 6、卓越的散热系统设计， | 台 | 1 | 19948.05 | 19948.05 | 161.04 | 0.31
本页小计 | [6 empty] | 19948.05 | 161.04 | 0.31
【表10.2.2-16】
分部分项工程清单与计价表
单位（专业）工程名称：紫金派出所综合指挥室-弱电工程 |  |  |  | 标段： |  |  |  | 第 27 页 共 57 页
序号 | 项目编码 | 项目名称 | 项目特征 | 计量单位 | 工程量 | 金额（元） |  |  |  |  | 备注
[6 empty] | 综合单价 | 合价 | 其中
[8 empty] | 人工费 | 机械费 | 暂估价
本页小计 | [6 empty] | 19948.05 | 161.04 | 0.31
采用左进右出的强制风冷循环模式，在环境温度45℃下，可保证设备长期稳定运转。 7、设备可满足低温极限工作温度-10℃（可冷启动正常），高温极限工作温度50℃。设备可满足高温高湿工作环境为50℃&85%RH。（提供第三方权威机构检测报告） 8、设备可满足0.5m跌落高度，跌落后产品外观和功能正常；设备的包装可满足空运运输标准和三四级公路陆运运输标准。（提供第三方权威机构检测报告） 9、设备机箱采用精密数控折弯及模具冲压成型，通过激光切割保证加工精度及成型质量；零部件间通过拉铆及螺钉紧固，保证主体强度。 10、安全防范报警设备的
本页小计 | [6 empty] | 19948.05 | 161.04 | 0.31
【表10.2.2-16】
分部分项工程清单与计价表
单位（专业）工程名称：紫金派出所综合指挥室-弱电工程 |  |  |  | 标段： |  |  |  | 第 28 页 共 57 页
序号 | 项目编码 | 项目名称 | 项目特征 | 计量单位 | 工程量 | 金额（元） |  |  |  |  | 备注
[6 empty] | 综合单价 | 合价 | 其中
[8 empty] | 人工费 | 机械费 | 暂估价
本页小计 | [6 empty] | 19948.05 | 161.04 | 0.31
电源插头或电源引入端与外壳裸露金属部件之间的绝缘电阻，经相对湿热度为91%-95%、温度为40℃、48H的受潮预处理后，加强绝缘的设备不小于5MΩ，基本绝缘的设备不小于2MΩ，III类设备不小于1MΩ。工作电压超过500V的设备，上述绝缘电阻的阻值数应乘以一个系数，该系数等于工作电压除以500V。（提供CMA、CAL、CNAS、ILAC-MRA认可的公安部检验报告） 11、I、II类设备工作时的泄漏电流应符合GB16796-2009中表2的规定，III类设备不做泄露电流检验。（提供CMA、CAL、CNAS、ILAC-MRA认可的公安部检验报告） 12、安全防范报警设备的电源插头或电源引入端与外壳裸露金属部件之间，
本页小计 | [6 empty] | 19948.05 | 161.04 | 0.31
【表10.2.2-16】
分部分项工程清单与计价表
单位（专业）工程名称：紫金派出所综合指挥室-弱电工程 |  |  |  | 标段： |  |  |  | 第 29 页 共 57 页
序号 | 项目编码 | 项目名称 | 项目特征 | 计量单位 | 工程量 | 金额（元） |  |  |  |  | 备注
[6 empty] | 综合单价 | 合价 | 其中
[8 empty] | 人工费 | 机械费 | 暂估价
本页小计 | [6 empty] | 19948.05 | 161.04 | 0.31
应能承受GB16796-2009中表I规定的45Hz-65Hz交流电压的抗电强度试验，历时1min应无击穿和飞弧现象。（提供CMA、CAL、CNAS、ILAC-MRA认可的公安部检验报告） 13、★机箱进风口采用防尘设计，在满足通风散热要求基础上，可有效阻挡蚊虫以及空气中一定颗粒度的粉尘进入机箱内部，降低设备内部积尘导致的散热、短路等风险，提升产品环境适应性。 14、★设备满载常温情况下噪声指标可控制在45db以内，将热仿真分析与结构设计相结合，合理进行风扇选型及排布、风道布局设计，规避风压突变导致的啸叫问题，同时降低机柜内部噪声外泄问题，达到《GB3096-2008 声环境质量标准》中1类声环境
本页小计 | [6 empty] | 19948.05 | 161.04 | 0.31
【表10.2.2-16】
分部分项工程清单与计价表
单位（专业）工程名称：紫金派出所综合指挥室-弱电工程 |  |  |  | 标段： |  |  |  | 第 30 页 共 57 页
序号 | 项目编码 | 项目名称 | 项目特征 | 计量单位 | 工程量 | 金额（元） |  |  |  |  | 备注
[6 empty] | 综合单价 | 合价 | 其中
[8 empty] | 人工费 | 机械费 | 暂估价
本页小计 | [6 empty] | 19948.05 | 161.04 | 0.31
标准要求 15、设备通过严苛的老化压力测试、高低温测试、按键寿命测试、包装跌落测试、振动测试、系统功能测试、成品出货检验等，质量稳定可靠，运输安全无忧；可提供可靠性测试报告、出货检验报告、产品测试报告。 16、高量级ESD静电防护性能，满足IEC 61000-4-2标准；高量级雷击浪涌防护性能，满足IEC61000-4-5标准，使得产品适应更为严酷的应用场景。 17、超低的系统辐射噪声，满足欧盟EMC EN55032标准，可适用于多电子设备共存的复杂电磁环境。 18、卓越的ESD防护设计，选用具备可靠搭接弹片的接口连接器，保障
本页小计 | [6 empty] | 19948.05 | 161.04 | 0.31
【表10.2.2-16】
分部分项工程清单与计价表
单位（专业）工程名称：紫金派出所综合指挥室-弱电工程 |  |  |  | 标段： |  |  |  | 第 31 页 共 57 页
序号 | 项目编码 | 项目名称 | 项目特征 | 计量单位 | 工程量 | 金额（元） |  |  |  |  | 备注
[6 empty] | 综合单价 | 合价 | 其中
[8 empty] | 人工费 | 机械费 | 暂估价
本页小计 | [6 empty] | 19948.05 | 161.04 | 0.31
ESD静电能量快速泄放，提升系统ESD防护性能，满载时，视频接口可保证4KV时图像不闪，8KV时物理接口不会损坏。 19、高规格的安规设计，器件选型全部采用满足IEC62368-1、UL94、GB4943等标准认证的器件，适用全球不同国家。 20、设备可靠性高，平均无故障运行时间（MTBF）达到30万小时，满足长时间稳定运行的要求。（提供第三方权威机构检测报告） 21、支持用户权限分级管理和设置，超级管理员在设置用户登录权限时可分配用户使用权限，有效屏蔽敏感信息，确保信息安全。 22、WEB端支持50位用户同时在线，多用户同时编辑与控制，实时上屏，可
本页小计 | [6 empty] | 19948.05 | 161.04 | 0.31
【表10.2.2-16】
分部分项工程清单与计价表
单位（专业）工程名称：紫金派出所综合指挥室-弱电工程 |  |  |  | 标段： |  |  |  | 第 32 页 共 57 页
序号 | 项目编码 | 项目名称 | 项目特征 | 计量单位 | 工程量 | 金额（元） |  |  |  |  | 备注
[6 empty] | 综合单价 | 合价 | 其中
[8 empty] | 人工费 | 机械费 | 暂估价
本页小计 | [6 empty] | 19948.05 | 161.04 | 0.31
在控制系统实时预览其他管理员操作。 23、内嵌B/S拼接器配置软件，无需安装应用程序，支持在Windows、MAC、麒麟（Kylin）、 iOS、 Android、 Linux操作系统环境下进行操作,轻松实现跨平台、跨系统的交互与访问控制。 24、内嵌B/S拼接器配置软件与设备采用高速以太网连接，带宽高达1000Mbps， 支持无线和有线接入，支持多用户同时在线并下发数据，实时上屏和多客户端同步，操作响应时间不大于60ms，带来更流畅的操作体验 25、支持通过内嵌B/S拼接器配置软件，可在线完成固件升级，固件版本智能向前兼容，升级过程安全、稳定、快速，成功率高达100%，且可实时刷新
本页小计 | [6 empty] | 19948.05 | 161.04 | 0.31
【表10.2.2-16】
分部分项工程清单与计价表
单位（专业）工程名称：紫金派出所综合指挥室-弱电工程 |  |  |  | 标段： |  |  |  | 第 33 页 共 57 页
序号 | 项目编码 | 项目名称 | 项目特征 | 计量单位 | 工程量 | 金额（元） |  |  |  |  | 备注
[6 empty] | 综合单价 | 合价 | 其中
[8 empty] | 人工费 | 机械费 | 暂估价
本页小计 | [6 empty] | 19948.05 | 161.04 | 0.31
显示设备及各板卡的固件版本信息，便于现场快速确认升级结果。 26、可通过移动终端（PAD）进行无线控制，实现图层编辑、信号切换、场景保存/调取、场景轮巡等操作。 27、可配置中控板卡，配合移动终端（PAD）实现对对灯光、窗帘、音频、电视、空调、配电柜、大屏和升降机等环境设备一键控制。 28、★设备可智能识别板卡接口组合，且支持板卡和接口状态监测，输入源信号丢失实现主动上报预警； 29、★支持在线对设备进行自检，所有板卡状态均可检测，可实现设备故障快速定位，大大降低设备运营维护成本。 30、支持图层参数设置，
本页小计 | [6 empty] | 19948.05 | 161.04 | 0.31
【表10.2.2-16】
分部分项工程清单与计价表
单位（专业）工程名称：紫金派出所综合指挥室-弱电工程 |  |  |  | 标段： |  |  |  | 第 34 页 共 57 页
序号 | 项目编码 | 项目名称 | 项目特征 | 计量单位 | 工程量 | 金额（元） |  |  |  |  | 备注
[6 empty] | 综合单价 | 合价 | 其中
[8 empty] | 人工费 | 机械费 | 暂估价
本页小计 | [6 empty] | 19948.05 | 161.04 | 0.31
包括图层画面截取、冻结、叠加、图层优先级、无极缩放、图层全屏和自适应接口全屏。 31、★每个拼接屏幕均可支持1个OSD文字叠加显示，尺寸最大支持19200 x 3240，用户可对OSD进行字体间距、内置标准颜色模板、位置、不透明度、运动特效等参数设置，实现任意比例的矢量缩放效果，不会出现模糊和失真，显示边界无锯齿。 32、支持屏幕非规则建屏。支持单卡单接口创建屏幕，带载高度、宽度最大支持2560px，实现极致的拼接效果。 33、支持添加高达22种测试画面图像，且支持间距、速度、亮度调节，无需接入有效视频源，即可快速检验物理输出接口是
本页小计 | [6 empty] | 19948.05 | 161.04 | 0.31
【表10.2.2-16】
分部分项工程清单与计价表
单位（专业）工程名称：紫金派出所综合指挥室-弱电工程 |  |  |  | 标段： |  |  |  | 第 35 页 共 57 页
序号 | 项目编码 | 项目名称 | 项目特征 | 计量单位 | 工程量 | 金额（元） |  |  |  |  | 备注
[6 empty] | 综合单价 | 合价 | 其中
[8 empty] | 人工费 | 机械费 | 暂估价
本页小计 | [6 empty] | 19948.05 | 161.04 | 0.31
否正常。 34、支持对输入图像画面添加台标（文字），可调整文字的背景、位置，适用于多种应用场景。 35、★支持设置2000 个用户场景，场景可以设置为图片或视频，场景支持无缝切换，场景调取响应时间不大于60ms。 36、★支持多场景分组，结合真实使用场景需求，轻松实现一键控制场景轮巡。 37、★支持实时上屏和非实时上屏两种模式，实时上屏模式下，实现用户编辑的实时上屏显示，操作体验流畅，延迟无感知，在非实时上屏模式下，支持在软件端进行显示内容的预编辑，确认无误后可直接推送上屏显示，实现大屏显示的灵活调度与管理。
本页小计 | [6 empty] | 19948.05 | 161.04 | 0.31
【表10.2.2-16】
分部分项工程清单与计价表
单位（专业）工程名称：紫金派出所综合指挥室-弱电工程 |  |  |  | 标段： |  |  |  | 第 36 页 共 57 页
序号 | 项目编码 | 项目名称 | 项目特征 | 计量单位 | 工程量 | 金额（元） |  |  |  |  | 备注
[6 empty] | 综合单价 | 合价 | 其中
[8 empty] | 人工费 | 机械费 | 暂估价
38、★支持强大的视频输入接口和输出接口的EDID管理功能，多种分辨率设置模式可选，包括预设分辨率设置、自定义分辨率设置、EDID模板导入导出、高级时序设置，跟根据用户需求，灵活选用。 39、支持输入源画面进行任意截取，可快速实现不同截取参数的输入源快速开窗调用，截取后可作为一个新输入源，不影响原输入源的使用。 40、支持对所有输入源同时预监，支持对所有输出进行回显（包含IP流回显）。
本页小计 | [6 empty] | 19948.05 | 161.04 | 0.31
【表10.2.2-16】
分部分项工程清单与计价表
单位（专业）工程名称：紫金派出所综合指挥室-弱电工程 |  |  |  | 标段： |  |  |  | 第 37 页 共 57 页
序号 | 项目编码 | 项目名称 | 项目特征 | 计量单位 | 工程量 | 金额（元） |  |  |  |  | 备注
[6 empty] | 综合单价 | 合价 | 其中
[8 empty] | 人工费 | 机械费 | 暂估价
37 | 030506001007 | 扩声系统设备 | 专业功放 过载与短路保护:此功放全部采用自恢复式短路保护，动作时不用跳继电器，短路故障解除后电路自动恢复工作状态。 智能削峰限幅器:此功放设有智能削峰限幅器，当音乐信号过大，出现削峰时，该电路动作，自动将音乐信号压小，以防损坏音箱与伤害听众。 开机软启动,此功放设有开机软启动电路，防止开机时向电网吸收大电流干扰其他用电设备，并保护机器电源开关。 过热保护,此功放内设有自动过热保护，当此放大器的通风受阻或环境温度过高导致机内温度过高时，过热保护电路动作，音乐被断开，当温度降下时，机器恢复工作状态。 风扇调速:此功放设有风扇自动调速功能、风速随机 | 台 | 2 | 2499.57 | 4999.14 | 112.12 | 0.62
本页小计 | [6 empty] | 4999.14 | 112.12 | 0.62
【表10.2.2-16】
分部分项工程清单与计价表
单位（专业）工程名称：紫金派出所综合指挥室-弱电工程 |  |  |  | 标段： |  |  |  | 第 38 页 共 57 页
序号 | 项目编码 | 项目名称 | 项目特征 | 计量单位 | 工程量 | 金额（元） |  |  |  |  | 备注
[6 empty] | 综合单价 | 合价 | 其中
[8 empty] | 人工费 | 机械费 | 暂估价
内工作温度变化而自动调节风速。 立体声输出功率 2×300w/8Ω； 2×500w/4Ω ； 桥接1050W/8Ω; 频率响应 20Hz-20KHz(+0,-5dB) ； 输入阻抗 20KΩ(平衡)； 10KΩ(不平衡) ； 灵敏度 0.775V,1.44V两档可调 ； 谐波失真 <0.5% ； 信噪比 98dB ； 阻尼系数 >250 ； 电压增益 35dB ； 尺寸 483×339×100㎜(带机脚) ； 重量 16Kg
本页小计 | [6 empty] | 4999.14 | 112.12 | 0.62
【表10.2.2-16】
分部分项工程清单与计价表
单位（专业）工程名称：紫金派出所综合指挥室-弱电工程 |  |  |  | 标段： |  |  |  | 第 39 页 共 57 页
序号 | 项目编码 | 项目名称 | 项目特征 | 计量单位 | 工程量 | 金额（元） |  |  |  |  | 备注
[6 empty] | 综合单价 | 合价 | 其中
[8 empty] | 人工费 | 机械费 | 暂估价
38 | 030506001008 | 扩声系统设备 | 电源时序器 1、铝合金面板，高档大方。 2、8路单独控制，方便直观，你关掉任何一路电源数字显示电路，即时知道当前工作电压。 3、电子锁功能，防止别人误操作机器。 4、串联控制端口，能同时几台电源时序器串联起来操作。 5、配有12V照明供电端口LAMP。 6、电源插座各路输出最大电流：10A 7、通道间隔切换时间：2秒 8、电源：AC220V/50-60HZ 9、毛重：5.5KG 10、净重：4.5KG 11、尺寸：482WX255DX48H | 台 | 1 | 1822.16 | 1822.16 | 80.45 | 0.31
本页小计 | [6 empty] | 1822.16 | 80.45 | 0.31
【表10.2.2-16】
分部分项工程清单与计价表
单位（专业）工程名称：紫金派出所综合指挥室-弱电工程 |  |  |  | 标段： |  |  |  | 第 40 页 共 57 页
序号 | 项目编码 | 项目名称 | 项目特征 | 计量单位 | 工程量 | 金额（元） |  |  |  |  | 备注
[6 empty] | 综合单价 | 合价 | 其中
[8 empty] | 人工费 | 机械费 | 暂估价
39 | 030506001009 | 扩声系统设备 | 一拖二无线话筒 1.接收机采用1.8寸TFT彩色显示屏，2个通道频道号，频率，电量，音量，音频电平一目了然； 2.接收机内置啸叫抑制，可根据需要开启或关闭； 3.接收机内置4种EQ模式，用户模式可以自由灵活调节13段EQ增益，适配更多场合使用； 4.接收机采用真分集接收技术，CPU自动选择最优接收单元保证接收到稳定信号预防断频； 5.采用动态随机ID，杜绝串频，接收机只接收最后一次对频的发射机； 6.接收机预置多组规避干扰的频率，有效提高多套同时使用的安装效率； 接收机使用说明 1．调频道：先按通道选择键（A/B），显示屏对应通道反白后，再按CH+ -调节频道，调频时频道号 | 台 | 1 | 2693.89 | 2693.89 | 32.27 | 1.26
本页小计 | [6 empty] | 2693.89 | 32.27 | 1.26
【表10.2.2-16】
分部分项工程清单与计价表
单位（专业）工程名称：紫金派出所综合指挥室-弱电工程 |  |  |  | 标段： |  |  |  | 第 41 页 共 57 页
序号 | 项目编码 | 项目名称 | 项目特征 | 计量单位 | 工程量 | 金额（元） |  |  |  |  | 备注
[6 empty] | 综合单价 | 合价 | 其中
[8 empty] | 人工费 | 机械费 | 暂估价
本页小计 | [6 empty] | 2693.89 | 32.27 | 1.26
会闪烁，按SET键确认，频道调节完成，同时显示退出选中的通道。 2．调音量：先按通道选择键（A/B），显示屏对应通道反白后，再按Vol+ -调节音量，显示屏对应通道音量数字会变化。 3．对频：先按通道选择键（A/B），显示屏对应通道反白后，再按Set键，显示SYNC即开始对频，手持咪对准接收机红外窗口。 4 .其它功能：长按SET按键3秒进入功能设置界面，可以设置按键上锁，均衡选择，频率分组的功能，Vol+ Vol-上下菜单选择，CH+ CH-参数设置 ①按键上锁：防止误动作导致使用不正常，上锁后按键失效，只能解锁后才能使用 ②啸叫抑制：打开啸叫抑制能有效降低啸叫，如
本页小计 | [6 empty] | 2693.89 | 32.27 | 1.26
【表10.2.2-16】
分部分项工程清单与计价表
单位（专业）工程名称：紫金派出所综合指挥室-弱电工程 |  |  |  | 标段： |  |  |  | 第 42 页 共 57 页
序号 | 项目编码 | 项目名称 | 项目特征 | 计量单位 | 工程量 | 金额（元） |  |  |  |  | 备注
[6 empty] | 综合单价 | 合价 | 其中
[8 empty] | 人工费 | 机械费 | 暂估价
本页小计 | [6 empty] | 2693.89 | 32.27 | 1.26
有反馈抑制器建议关闭此功能 ③均衡：分直通，低切，高切，用户4种模式选择，用户模式按SET键可进入用户模式编辑，共13段EQ可设置 ④频率分组：为了方便用户高效快捷调试安装，接收机预置了4套互不干扰频道并可以通过频率分组调用，不需用预置的频率时选择频率分组关 ⑤保存：以上功能调整后需要保存否则掉电后会失效 ⑥退出：退出设置界面返回主界面 ⑦可定制开关机logo动画 以上功能均通过软件控制 综合指标： 频率范围:640-690MHz 调制方式：宽带FM
本页小计 | [6 empty] | 2693.89 | 32.27 | 1.26
【表10.2.2-16】
分部分项工程清单与计价表
单位（专业）工程名称：紫金派出所综合指挥室-弱电工程 |  |  |  | 标段： |  |  |  | 第 43 页 共 57 页
序号 | 项目编码 | 项目名称 | 项目特征 | 计量单位 | 工程量 | 金额（元） |  |  |  |  | 备注
[6 empty] | 综合单价 | 合价 | 其中
[8 empty] | 人工费 | 机械费 | 暂估价
本页小计 | [6 empty] | 2693.89 | 32.27 | 1.26
频道数：200频道 频率稳定性：±0.001% 动态范围：>100dB 峰值频偏：±45KHz 频率响应:50Hz-18KHz（±3dB） 综合信噪比:>105dB 综合失真度:<0.5% 使用距离：150米 接收机技术指标： 接收方式: 分集接收CPU自动选择最强信号通道 对频方式：红外 振荡方式:PLL锁相环 频道数:200频道 频带宽度:50MHz 灵敏度:-95dBm 音频输出：混合式:0-600mV, 平衡式：0-600mV 电源:DC 12V 1A 发射机技术指标: 发射功率：20mW 最大频道数: 200
本页小计 | [6 empty] | 2693.89 | 32.27 | 1.26
【表10.2.2-16】
分部分项工程清单与计价表
单位（专业）工程名称：紫金派出所综合指挥室-弱电工程 |  |  |  | 标段： |  |  |  | 第 44 页 共 57 页
序号 | 项目编码 | 项目名称 | 项目特征 | 计量单位 | 工程量 | 金额（元） |  |  |  |  | 备注
[6 empty] | 综合单价 | 合价 | 其中
[8 empty] | 人工费 | 机械费 | 暂估价
杂散抑制：-60dB 谐波抑制:>55dBc 供电电压：1.5V AA电池*2 使用时间：8小时
本页小计 | [6 empty] | 2693.89 | 32.27 | 1.26
【表10.2.2-16】
分部分项工程清单与计价表
单位（专业）工程名称：紫金派出所综合指挥室-弱电工程 |  |  |  | 标段： |  |  |  | 第 45 页 共 57 页
序号 | 项目编码 | 项目名称 | 项目特征 | 计量单位 | 工程量 | 金额（元） |  |  |  |  | 备注
[6 empty] | 综合单价 | 合价 | 其中
[8 empty] | 人工费 | 机械费 | 暂估价
40 | 030506001010 | 扩声系统设备 | 反馈抑制器 96KHz采样频率，32-bitDSP处理器，24-bitA/D及D/A转换 可切换工作模式为直通或反馈抑制 可一键清除找到的啸叫点 带16级噪声门控制 输入通道及插座 2路XLR母卡侬座、输入阻抗 平衡：2 0 KΩ 输出通道及插座 2路XLR公卡侬座、输出阻抗 平衡：1 0 0Ω 共模拟制比 >70dB(1KHz)、输入范围 ≤+ 2 5 d B u 频率响应 20Hz-20KHz(-0.5dB)、信噪比 >110dB 失真度 <0.01% OUTPUT=0dBu/1KHz、通道分离度 > 110dB(1KHz) 啸叫寻找与抑制方式 全自动式陷波 信号输入频率响应 20Hz-30kHz ±0.5dB | 台 | 1 | 3141.4 | 3141.4 | 64.39 | 0.31
本页小计 | [6 empty] | 3141.4 | 64.39 | 0.31
【表10.2.2-16】
分部分项工程清单与计价表
单位（专业）工程名称：紫金派出所综合指挥室-弱电工程 |  |  |  | 标段： |  |  |  | 第 46 页 共 57 页
序号 | 项目编码 | 项目名称 | 项目特征 | 计量单位 | 工程量 | 金额（元） |  |  |  |  | 备注
[6 empty] | 综合单价 | 合价 | 其中
[8 empty] | 人工费 | 机械费 | 暂估价
滤波器 独立24个每通道 最小带宽 1/27th Octave、最大带宽 1/14th Octave 频率分辨率 0.5 Hz、啸叫寻找时间 0.1--0.5S FFT 长度 2048 传声增益 6--10 dB、系统增益 0dB 处理器 96KHz采样频率，32-bitDSP处理器，32-bitA/D及D/A转换 电源 AC110V~240V 50/60Hz、功耗 <12W 机箱适配器高度 1U、产品尺寸(W×D×H) 482×148×44mm、净重 3.9kg、毛重 1PC:4.6(kg) 6PCS:28.8(kg) 运输尺寸(W×D×H) 1PC:553×296×98mm/0.0160m3 6PCS:566×309×628mm/0.1098m3
本页小计 | [6 empty] | 3141.4 | 64.39 | 0.31
【表10.2.2-16】
分部分项工程清单与计价表
单位（专业）工程名称：紫金派出所综合指挥室-弱电工程 |  |  |  | 标段： |  |  |  | 第 47 页 共 57 页
序号 | 项目编码 | 项目名称 | 项目特征 | 计量单位 | 工程量 | 金额（元） |  |  |  |  | 备注
[6 empty] | 综合单价 | 合价 | 其中
[8 empty] | 人工费 | 机械费 | 暂估价
41 | 030507014001 | 显示设备 | 室内P1.53高清全彩LED显示屏 1、★点间距＜1.54mm；显示尺寸：长度≥4.16米 高度≥2.08米 2、采用知名封装厂家SMD表贴三合一封装铜线。 3、单元板：320mm*160mm;分辨率：长208点*高104点 4、水平/垂直相对偏差：≤1%；平整度：≤0.1mm； 5、峰值功耗≤550W/㎡；白平衡最大亮度：≥650cd/㎡； 6、视角：≥160°； 7、亮度均匀性：≥97%； 8、色温误差：色温为6500K时，100%、75%、50%、25%四档电平白场调节色温误差≤100K； 9、换帧频率：50Hz＆60Hz，支持120Hz等3D显示技术； 10、最高对比度：10000：1； | m2 | 8.65 | 11748.27 | 101622.54 | 1906.98
本页小计 | [6 empty] | 101622.54 | 1906.98
【表10.2.2-16】
分部分项工程清单与计价表
单位（专业）工程名称：紫金派出所综合指挥室-弱电工程 |  |  |  | 标段： |  |  |  | 第 48 页 共 57 页
序号 | 项目编码 | 项目名称 | 项目特征 | 计量单位 | 工程量 | 金额（元） |  |  |  |  | 备注
[6 empty] | 综合单价 | 合价 | 其中
[8 empty] | 人工费 | 机械费 | 暂估价
本页小计 | [6 empty] | 101622.54 | 1906.98
11、灰度等级：≥14bit；色域≥120%NTSC； 12、刷新频率：≥3840Hz； 13、平均无故障时(MTBF)：≥100000小时； 14、模块表面处理采用电喷技术，黑色哑光处理，可有效防止反光和静电，无面罩设计，反光率≤1.5%；显示屏对比度高，屏幕表面采用无塑胶类结构件，屏体表面均匀，观看视角大，观看效果好，PCB及灯管热良好； 15、安装方式：支持前安装、后安装，常规座装、贴墙、壁挂、吊装、内弧安装等多类型快速安装方式平整度： 16、维护方式：支持模块、电源、接收卡完全前拆前维护，支持热插拔； 17、具有多点温度测量系统，均衡散热，防止局部
本页小计 | [6 empty] | 101622.54 | 1906.98
【表10.2.2-16】
分部分项工程清单与计价表
单位（专业）工程名称：紫金派出所综合指挥室-弱电工程 |  |  |  | 标段： |  |  |  | 第 49 页 共 57 页
序号 | 项目编码 | 项目名称 | 项目特征 | 计量单位 | 工程量 | 金额（元） |  |  |  |  | 备注
[6 empty] | 综合单价 | 合价 | 其中
[8 empty] | 人工费 | 机械费 | 暂估价
本页小计 | [6 empty] | 101622.54 | 1906.98
温度过高造成色彩漂移，并提高显示屏寿命； 18、屏体带有智能(黑屏)节电功能，采用PWM-SS双重节能驱动芯片，具备智能息屏功能，可根显示的不同内容来自动判断是否进入“休眠模式”，启动时又自动唤醒进入“正常模式”。“睡眠模式”功耗比“正常模式”功耗最多可降80%，综合节能45%； 19、LED显示屏长时间（5天及以上）未使用，或者某段时间内LED显示屏处于潮湿的环境中，屏体自动切入除湿模式，在使用前需要进行6小时的亮度从10%逐步递增到100%的点亮老化； 20、LED线路板采用多层印制线路板结构，PCB表面沉金处理工艺，具有独特的消隐、节能处理设
本页小计 | [6 empty] | 101622.54 | 1906.98
【表10.2.2-16】
分部分项工程清单与计价表
单位（专业）工程名称：紫金派出所综合指挥室-弱电工程 |  |  |  | 标段： |  |  |  | 第 50 页 共 57 页
序号 | 项目编码 | 项目名称 | 项目特征 | 计量单位 | 工程量 | 金额（元） |  |  |  |  | 备注
[6 empty] | 综合单价 | 合价 | 其中
[8 empty] | 人工费 | 机械费 | 暂估价
本页小计 | [6 empty] | 101622.54 | 1906.98
计，一体化驱动设计，灯驱合一，充分保证模块安装的稳定性和抗氧化性；依据JIS C 5012-1993印制线路板测试方法标准，PCB设计、板材选用、加工过程的管控，能有效耐受CAF离子迁移异常，板厚≥2.0mm，铜厚≥1盎司，TG≥150，具备防潮/防尘/防静电/抗氧化/防霉等级≤1级； 21、▲LED显示屏制造厂商连续不少于六年获得“守合同重信用企业”，提供证书复印件并加盖公章； 22、▲为保证知识产权，LED显示屏控制系统具有发送/接收处理主控芯片集成电路布图设计登记证书，提供证书加盖公章，提供证书复印件，并加盖公章； 23、▲所投显示屏产品已
本页小计 | [6 empty] | 101622.54 | 1906.98
【表10.2.2-16】
分部分项工程清单与计价表
单位（专业）工程名称：紫金派出所综合指挥室-弱电工程 |  |  |  | 标段： |  |  |  | 第 51 页 共 57 页
序号 | 项目编码 | 项目名称 | 项目特征 | 计量单位 | 工程量 | 金额（元） |  |  |  |  | 备注
[6 empty] | 综合单价 | 合价 | 其中
[8 empty] | 人工费 | 机械费 | 暂估价
购买产品责任险、公众责任险、财产一切险、雇主责任险,提供全项保单复印件并加盖公章。 24、包含屏幕接收卡、电源、屏体框架、包边、智能配电箱、管线等辅材，同时包含系统的供货、安装、调试及售后服务 25、▲LED显示屏支持模组级DC供电方式(≤48Vdc),支持通讯级开关电源组合集中供电系统,支持N+1冗余备份和热拔插功能; 26、含接收系统、控制电源；
本页小计 | [6 empty] | 101622.54 | 1906.98
【表10.2.2-16】
分部分项工程清单与计价表
单位（专业）工程名称：紫金派出所综合指挥室-弱电工程 |  |  |  | 标段： |  |  |  | 第 52 页 共 57 页
序号 | 项目编码 | 项目名称 | 项目特征 | 计量单位 | 工程量 | 金额（元） |  |  |  |  | 备注
[6 empty] | 综合单价 | 合价 | 其中
[8 empty] | 人工费 | 机械费 | 暂估价
42 | 03B011 | LED大屏钢结构框架 | LED大屏钢结构框架 1、钢结构：钢架构件（含接合板）采用Q235B钢制作，结构用钢应符合《GB700-88》规定的Q235要求，保证其抗拉强度、伸长率、屈服点，碳、硫、磷的极限含量； 2、焊条：手工焊：Q235连接用E43系列焊条； 3、自动焊：Q235连接用H08系列焊条； | m² | 8.65 | 575 | 4973.75
本页小计 | [6 empty] | 4973.75
【表10.2.2-16】
分部分项工程清单与计价表
单位（专业）工程名称：紫金派出所综合指挥室-弱电工程 |  |  |  | 标段： |  |  |  | 第 53 页 共 57 页
序号 | 项目编码 | 项目名称 | 项目特征 | 计量单位 | 工程量 | 金额（元） |  |  |  |  | 备注
[6 empty] | 综合单价 | 合价 | 其中
[8 empty] | 人工费 | 机械费 | 暂估价
43 | 030507009001 | 视频控制设备 | 视频控制器 1.支持1路DVI视频源输入。 2.支持1路HDMI视频源输入。 3.支持1路音频输入。 4.支持6路千兆网口输出，每个网口最大支持65万像素。 5.支持1路DVI视频源输出，可用于级联或监视。 6.支持1路HDMI视频源输出，可用于级联或监视。 7.支持1路方口USB控制接口。 8.支持RS232 IN和RS232 OUT控制接口，可用于设备级联。 9.支持2路百兆网口，配合方口USB接口，可进行设备级联。 10.最大带载分辨率2048×1152@60Hz或1920×1200@60Hz 11.▲支持逐点亮色度校正技术，校正过程快速高效，支持直接现场校正； | 台 | 2 | 3753.61 | 7507.22 | 160.9 | 10.62
本页小计 | [6 empty] | 7507.22 | 160.9 | 10.62
【表10.2.2-16】
分部分项工程清单与计价表
单位（专业）工程名称：紫金派出所综合指挥室-弱电工程 |  |  |  | 标段： |  |  |  | 第 54 页 共 57 页
序号 | 项目编码 | 项目名称 | 项目特征 | 计量单位 | 工程量 | 金额（元） |  |  |  |  | 备注
[6 empty] | 综合单价 | 合价 | 其中
[8 empty] | 人工费 | 机械费 | 暂估价
（为保证校正技术的专业性，须提供逐点亮色度校正专利证书及校正软件著作权复印件，加盖生产厂家公章） 12.★提供LED显示屏控制软件和播放软件计算机软件著作权证书，并加盖厂家鲜章纸质版复印件； 13.★为保证产品稳定性，需要提供第三方检测机构出具的CNAS、 CMA、ilac-MRA的检测报告，并加盖厂家鲜章纸质版复印件
44 | 030404017002 | 配电箱 | LED配电柜16KW 1、配电柜内装有空气开关、熔断器、交流接触器、电流互感器、电压互感器、电源防雷器等 2、具有过流、过压、欠压、短路、断路、超温、超负荷、断电、等保护功能 3、有三相电源指示灯\大屏供电运行灯\智能按钮\380V进线\出线12路220V | 台 | 1 | 2792.09 | 2792.09 | 175.2
本页小计 | [6 empty] | 2792.09 | 175.2
【表10.2.2-16】
分部分项工程清单与计价表
单位（专业）工程名称：紫金派出所综合指挥室-弱电工程 |  |  |  | 标段： |  |  |  | 第 55 页 共 57 页
序号 | 项目编码 | 项目名称 | 项目特征 | 计量单位 | 工程量 | 金额（元） |  |  |  |  | 备注
[6 empty] | 综合单价 | 合价 | 其中
[8 empty] | 人工费 | 机械费 | 暂估价
45 | 03B012 | LED大屏控制终端 | LED大屏控制终端 1. ★可输出24路图像分辨率为720×576，帧率为25fps，码率为1MBPs的视频图像（需提供公安部、CMA、CAL检测报告复印件并加盖厂家公章） 2. ★为满足客户不同接口需求，设备具有1个VGA接口，1个COM接口，1个HDMI接口，1个RJ45网络接口，4个USB接口、1个音频输入口、1一个音频输出口和一个SSD接口。（需提供公安部、CMA、CAL检测报告复印件并加盖厂家公章） 3. 为了产品安全性，需进行抗电强度试验，应能承受GB16796-2009中表1规定的45HZ~65HZ交流电压的抗电强度试验，历时1min应无击穿和飞弧现象。 4. 处理器：I5，内存：8+256G，独显：P620-2G显卡 | 套 | 1 | 34513 | 34513
本页小计 | [6 empty] | 34513
【表10.2.2-16】
分部分项工程清单与计价表
单位（专业）工程名称：紫金派出所综合指挥室-弱电工程 |  |  |  | 标段： |  |  |  | 第 56 页 共 57 页
序号 | 项目编码 | 项目名称 | 项目特征 | 计量单位 | 工程量 | 金额（元） |  |  |  |  | 备注
[6 empty] | 综合单价 | 合价 | 其中
[8 empty] | 人工费 | 机械费 | 暂估价
5. 为了产品稳定运行，需进行稳定性试验，在正常工作条件下连续工作168h, 试验后样机应能正常工作。 6. ★为了应对气候的复杂性，需进行高温、低温、恒定湿热、振动四大实验。（需提供公安部、CMA、CAL检测报告复印件并加盖厂家公章）
46 | 030411001005 | 配管 | 1.名称:JDG管 2.规格:DN20 3.配置形式:砖、混凝土结构暗配 | m | 789.81 | 10.27 | 8111.35 | 3214.53 | 39.49
47 | 030413002002 | 凿（压）槽 | 二次精装修工程在原粉刷层上进行砖墙开槽及修复，混凝土刨沟槽 管径(mm以内)20 | m | 236.94 | 6.52 | 1544.85 | 947.76 | 16.59
48 | 030502019001 | 双绞线缆测试 | 测试 4对双绞线缆 | 链路 | 38 | 20.65 | 784.7 | 454.86 | 144.02
49 | Z030502022001 | 综合布线系统调试 | 综合布线系统调试 | 系统 | 1 | 813.05 | 813.05 | 596.26 | 28.74
50 | 03B013 | 原有设备、管线拆除换新，监控等设备拆除移动 | 原有设备、管线拆除换新，监控等设备拆除移动 | 项 | 1 | 2000 | 2000
本页小计 | [6 empty] | 13253.95 | 5213.41 | 228.84
【表10.2.2-16】
分部分项工程清单与计价表
单位（专业）工程名称：紫金派出所综合指挥室-弱电工程 |  |  |  | 标段： |  |  |  | 第 57 页 共 57 页
合 计 | [6 empty] | 267056.6 | 12756.43 | 699.73

## 表10.2.2-16 施工技术措施项目清单与计价表【弱电工
【表10.2.2-16】
施工技术措施项目清单与计价表
单位（专业）工程名称：紫金派出所综合指挥室-弱电工程 |  |  | 标段： | [5 empty] | 第 1 页 共 1 页
序号 | 项目编码 | 项目名称 | 项目特征 | 计量单位 | 工程量 | 金额（元） |  |  |  |  | 备注
[6 empty] | 综合单价 | 合价 | 其中
[8 empty] | 人工费 | 机械费 | 暂估价
|  | [请输入分部名称] |  |  |  |  | 345.31 | 81.71
1 | 031301017002 | 脚手架搭拆 | 脚手架搭拆费 | 项 | 1 | 345.31 | 345.31 | 81.71
本页小计 | [6 empty] | 345.31 | 81.71
合 计 | [6 empty] | 345.31 | 81.71

## 表10.2.2-20 施工组织（总价）措施项目清单与计价表_2
【表10.2.2-20】
施工组织（总价）措施项目清单与计价表
工程名称：紫金派出所综合指挥室-弱电工程 |  | 标段： |  | 第 1 页 共 1 页
序号 | 项目名称 | 计算基础 | 费率(%) | 金额 | 备注
1 | 安全文明施工费 | 定额人工费+定额机械费 |  | 1026.75
1.1 | 安全文明施工基本费 | 定额人工费+定额机械费 | 8.17 | 1026.75
2 | 提前竣工增加费 | 定额人工费+定额机械费 | 0
3 | 二次搬运费 | 定额人工费+定额机械费 | 0.26 | 32.68
4 | 冬雨季施工增加费 | 定额人工费+定额机械费 | 0
5 | 行车、行人干扰增加费 | 定额人工费+定额机械费 | 0
6 | 其他施工组织措施费 | 按相关规定进行计算 | 0
合 计 |  |  |  | 1059.43

## 表10.2.2-21 其他项目清单与计价汇总表【弱电工程】
【表10.2.2-21】
其他项目清单与计价汇总表
工程名称：紫金派出所综合指挥室-弱电工程 |  | 标段： | 第 1 页 共 1 页
序号 | 项目名称 | 金额（元） | 备注
1 | 暂列金额 |  | 明细详见表10.2.2-22
1.1 | 标化工地增加费 |  | 明细详见表10.2.2-22
1.2 | 优质工程增加费 |  | 明细详见表10.2.2-22
1.3 | 其他暂列金额 |  | 明细详见表10.2.2-22
2 | 暂估价
2.1 | 材料（工程设备）暂估价（结算价） | - | 明细详见表10.2.2-23
2.2 | 专业工程暂估价（结算价） |  | 明细详见表10.2.2-24
2.3 | 专项技术措施暂估价 |  | 明细详见表10.2.2-25
3 | 计日工 |  | 明细详见表10.2.2-26
4 | 总承包服务费 |  | 明细详见表10.2.2-27
合 计

## 表10.2.2-22 暂列金额明细表【弱电工程】
【表10.2.2-22】
暂列金额明细表
工程名称：紫金派出所综合指挥室-弱电工程 |  | 标段： |  | 第 1 页 共 1 页
序号 | 项目名称 | 计量单位 | 暂定金额(元) | 备注
1 | 标化工地增加费 | 元 |  | 暂定费用
2 | 优质工程增加费 | 元 |  | 暂定费用
3 | 其他暂列金额 | 元
3.1
合 计

## 表10.2.2-23 材料（工程设备）暂估单价表【弱电工程】
【表10.2.2-23】
材料（工程设备）暂估单价及调整表
工程名称：紫金派出所综合指挥室-弱电工程 |  |  |  | 标段： | [5 empty] | 第 1 页 共 1 页
序号 | 编码 | 材料(工程设备)名称、规格、型号 | 计量单位 | 数量 |  | 单价 |  | 确认(元) |  | 差额±(元) |  | 备注
|  |  |  | 暂估 | 确认 | 单价 | 合价 | 单价 | 合价 | 单价 | 合价
合计

## 表10.2.2-24 专业工程暂估价表【弱电工程】
【表10.2.2-24】
专业工程暂估价表
工程名称：紫金派出所综合指挥室-弱电工程 |  | 标段： |  | 第 1 页 共 1 页
序号 | 工程名称 | 工程内容 | 暂估金额（元） | 备注
1
合 计

## 表10.2.2-25 专项技术措施暂估价表【弱电工程】
【表10.2.2-25】
专项技术措施暂估价表
工程名称：紫金派出所综合指挥室-弱电工程 |  | 标段： |  | 第 1 页 共 1 页
序号 | 工程名称 | 工程内容 | 暂估金额（元） | 备注
1
合 计

## 表10.2.2-26 计日工表【弱电工程】
【表10.2.2-26】
计日工表
工程名称：紫金派出所综合指挥室-弱电工程 |  | 标段： |  |  | 第 1 页 共 1 页
编号 | 项目名称 | 单位 | 暂定数量 | 综合单价(元) | 合价（元）
一 | 人工
1
2
3
4
人工小计
二 | 材料
1
2
3
4
材料小计
三 | 施工机械
1
2
3
4
施工机械小计
总计

## 表10.2.2-27 总承包服务费计价表【弱电工程】
【表10.2.2-27】
总承包服务费计价表
工程名称：紫金派出所综合指挥室-弱电工程 |  | 标段： |  | 第 1 页 共 1 页
序号 | 项目名称 | 项目价值（元） | 服务内容 | 费率(%) | 金额(元)
1 | 发包人单独发包专业工程
1.1 |  | 0 |  | 0
1.2 |  | 0 |  | 0
2 | 发包人提供材料（工程设备）
2.1 |  | 0 |  | 0
2.2 |  | 0 |  | 0
合 计